## control_versiones
VERSIÓN | FECHA | MOTIVO DE LA MODIFICACIÓN
1.0 | 2020-12-03 | Publicación del Manual
2.0 | 2022-06-13 | Incorporación de 2 muros

## Elementos
APÉNDICE 4.1 LISTADO DE ELEMENTOS DE LOS MODELOS Y FGV CLASS
CÓD. | DISC. | SUBDISC. | ELEMENTO | CÓDIGO ELEMENTO | FGVClass | SAP TIPO | Entidad IFC asociada | Prioridad | Unidad de medición
ESA | Estado Actual
ESA |  | ESA | Infraestructuras existentes | INE | ESA_ESA_INE |  | IfcBuildingElementProxy |  | -
ESA |  | ESA | Mapas existentes | MXT | ESA_ESA_MXT |  | IfcBuildingElementProxy |  | -
ESA |  | ESA | Servicios existentes | SEE | ESA_ESA_SEE |  | IfcBuildingElementProxy |  | -
ESA |  | ESA | Subsuelo existente | SEX | ESA_ESA_SEX |  | ifcsSite |  | -
ESA |  | ESA | Terreno natural | TRN | ESA_ESA_TRN |  | ifcsSite |  | -
TOP | Topografía
TOP |  | TOP | Base de Replanteo | BRP | TOP_TOP_BRP |  | IfcBuildingElementProxy
TOP |  | TOP | Nube de Puntos | NUP | TOP_TOP_NUP |  | IfcBuildingElementProxy
TOP |  | TOP | Topografía | TOP | TOP_TOP_TOP |  | ifcsSite/IfcBuildingElementProxy
TOP |  | TOP | Taquimetría | TAQ | TOP_TOP_TAQ |  | ifcsSite/IfcBuildingElementProxy
GEO | Geotecnia y Tratamientos del Terreno
GEO |  | GEO | Anclaje | ANC | GEO_GEO_ANC |  | IfcFastener |  | ml
GEO |  | GEO | Columna de grava | COG | GEO_GEO_COG |  | IfcBuildingElementProxy |  | ml/m3
GEO |  | GEO | Estratigrafía | ESG | GEO_GEO_ESG |  | IfcBuildingElementProxy
GEO |  | GEO | Geofísica | GEF | GEO_GEO_GEF |  | IfcBuildingElementProxy
GEO |  | GEO | Jet-grouting | JEG | GEO_GEO_JEG |  | IfcPile
GEO |  | GEO | Micropilote | MIC | GEO_GEO_MIC |  | IfcPile |  | ml
GEO |  | GEO | Sondeo | SON | GEO_GEO_SON |  | IfcBuildingElementProxy |  | ml
PLA | Plataforma y Movimiento de Tierras
PLA |  | Desbroces
PLA |  | DED | Despeje y desbroce | DED | PLA_DED_DED |  | IfcBuildingElementProxy |  | m2/m3
PLA |  | DED | Retirada de tierra vegetal | RET | PLA_DED_RET |  | IfcBuildingElementProxy |  | m2/m3
PLA |  | Excavaciones
PLA |  | EXC | Desmonte | DES | PLA_EXC_DES |  | IfcBuildingElementProxy |  | m3
PLA |  | EXC | Excavación | EXC | PLA_EXC_EXC |  | IfcBuildingElementProxy |  | m3
PLA |  | EXC | Zona de préstamo / cantera | ZPC | PLA_EXC_ZPC |  | IfcBuildingElementProxy |  | m3
PLA |  | Rellenos
PLA |  | REL | Capa de forma | CAF | PLA_REL_CAF | PLA | IfcBuildingElementProxy |  | m3
PLA |  | REL | Geotextil | GEO | PLA_REL_GEO | PLA | ifcCovering |  | m2
PLA |  | REL | Gunitado/Encachado | GUN | PLA_REL_GUN | PLA | IfcBuildingElementProxy
PLA |  | REL | Malla | MAL | PLA_REL_MAL | PLA | IfcBuildingElementProxy |  | m2
PLA |  | REL | Pedraplén | PED | PLA_REL_PED | PLA | IfcBuildingElementProxy |  | m3
PLA |  | REL | Relleno | RLL | PLA_REL_RLL | PLA | IfcBuildingElementProxy |  | m3
PLA |  | REL | Suelo estabilizado | SEZ | PLA_REL_SEZ | PLA | IfcBuildingElementProxy
PLA |  | REL | Talud | TAL | PLA_REL_TAL | PLA | IfcBuildingElementProxy |  | m3
PLA |  | REL | Terraplén | TER | PLA_REL_TER | PLA | IfcBuildingElementProxy |  | m3
PLA |  | REL | Trabajos de explanada existente | TRX | PLA_REL_TRX | PLA | IfcBuildingElementProxy (elemento auxiliar referencia)
PLA |  | REL | Trabajos de fondo de explanación | TFX | PLA_REL_TFX | PLA | IfcBuildingElementProxy (elemento auxiliar referencia)
PLA |  | Cerramiento
PLA |  | CER | Cerramiento | CRT | PLA_CER_CRT | OVA | IfcWall |  | ml/m2
DRE | Drenaje
DRE |  | Drenaje Longitudinal
DRE |  | DRL | Acequia | ACQ | DRE_DRL_ACQ | V-INFODF | IfcFlowMovingDevice/IfcFlowSegment
DRE |  | DRL | Arroyo | ARR | DRE_DRL_ARR | DRE | IfcBuildingElementProxy
DRE |  | DRL | Arroyo canalizado | ACA | DRE_DRL_ACA | DRE | IfcFlowMovingDevice/IfcFlowSegment |  | ml
DRE |  | DRL | Bajante | BAJ | DRE_DRL_BAJ | OAL | IfcFlowMovingDevice/IfcFlowSegment |  | ml
DRE |  | DRL | Canaleta | CLT | DRE_DRL_CLT | V-ODC | IfcFlowMovingDevice/IfcFlowSegment |  | ml
DRE |  | DRL | Canalización | CAN | DRE_DRL_CAN | V-ODC | IfcFlowMovingDevice/IfcFlowSegment |  | ml
DRE |  | DRL | Caz | CAZ | DRE_DRL_CAZ | DRE | IfcFlowMovingDevice/IfcFlowSegment |  | ml
DRE |  | DRL | Colector | COL | DRE_DRL_COL | DRE | IfcFlowMovingDevice/IfcFlowSegment |  | ml
DRE |  | DRL | Conexión de descarga | CXD | DRE_DRL_CXD | DRE | IfcFlowTerminal
DRE |  | DRL | Cuenca de captación | CUC | DRE_DRL_CUC | DRE | ifcsSite
DRE |  | DRL | Cuneta | CUN | DRE_DRL_CUN | V-ODC | ifcBuildingElementProxy |  | ml
DRE |  | DRL | Encauzamiento | ENC | DRE_DRL_ENC | DRE | ifcBuildingElementProxy
DRE |  | DRL | Geotextil | GEO | DRE_DRL_GEO | DRE | ifcCovering |  | m2
DRE |  | DRL | Limpieza obras drenaje longitudinal | LOL | DRE_DRL_LOL | - | IfcBuildingElementProxy (elemento auxiliar referencia) |  | ud
DRE |  | DRL | Manto drenante | MAD | DRE_DRL_MAD | DRE | ifcBuildingElementProxy |  | m2
DRE |  | DRL | Material filtrante | MAF | DRE_DRL_MAF | DRE | ifcBuildingElementProxy |  | m3
DRE |  | DRL | Obras Canalización | OCA | DRE_DRL_OCA | V-ODC | ifcBuildingElementProxy
DRE |  | DRL | Tubo | TUB | DRE_DRL_TUB | DRE | IfcFlowMovingDevice/IfcFlowSegment |  | ml
DRE |  | DRL | Tubo dren | TUD | DRE_DRL_TUD | DRE | ifcBuildingElementProxy |  | ml
DRE |  | DRL | Zanja drenante | ZAD | DRE_DRL_ZAD | DRE | ifcBuildingElementProxy |  | ml/m3
DRE |  | Drenaje Transversal
DRE |  | DRT | Embocadura obra drenaje transversal | EOD | DRE_DRT_EOD | DRE | IfcBuildingElementProxy |  | m3
DRE |  | DRT | Hormigón de limpieza | HRL | DRE_DRT_HRL | DRE | IfcBuildingElementProxy |  | m3
DRE |  | DRT | Limpieza obras drenaje transversal | LOT | DRE_DRT_LOT | DRE | IfcBuildingElementProxy (elemento auxiliar referencia) |  | ud
DRE |  | DRT | Marco | MAR | DRE_DRT_MAR | DRE | IfcBuildingElementProxy |  | ud
DRE |  | DRT | Obra de drenaje transversal | ODT | DRE_DRT_ODT | V-INFODF | IfcBuildingElementProxy |  | ud
DRE |  | DRT | Rejilla | REJ | DRE_DRT_REJ | O_REVEC | IfcBuildingElementProxy |  | ud
DRE |  | Drenaje Puntual
DRE |  | DRP | Alcantarilla | ALC | DRE_DRP_ALC | S050 | IfcDistributionChamberElement |  | ud
DRE |  | DRP | Arqueta | ARQ | DRE_DRP_ARQ | S050 | IfcBuildingElementProxy/IfcDistributionChamberElement |  | ud
DRE |  | DRP | Bomba | BOM | DRE_DRP_BOM | S049 | IfcFlowController |  | ud
DRE |  | DRP | Desagüe horizontal | DEH | DRE_DRP_DEH | S050 | IfcFlowTerminal |  | ud
DRE |  | DRP | Desagüe vertical | DEV | DRE_DRP_DEV | S050 | IfcFlowTerminal |  | ud
DRE |  | DRP | Imbornal | IMB | DRE_DRP_IMB | S050 | IfcDistributionChamberElement |  | ud
DRE |  | DRP | Pozo | POZ | DRE_DRP_POZ | S050 | IfcDistributionChamberElement |  | ud
DRE |  | DRP | Sumidero | SUM | DRE_DRP_SUM | S050 | IfcDistributionChamberElement |  | ud
DRE |  | DRP | Válvula | VAL | DRE_DRP_VAL | S050 | IfcFlowController |  | ud
PRI | Prismas de instalaciones
PRI |  | PRI | C | ARQ | PRI_PRI_ARQ | S050 | IfcBuildingElementProxy/IfcDistributionChamberElement |  | ud
PRI |  | PRI | Bandeja | BAN | PRI_PRI_BAN | S050 | IfcCableCarrierSegmentType/IfcFlowSegment |  | ml
PRI |  | PRI | Canalización | CAN | PRI_PRI_CAN | S050 | IfcDuctSegmentType/IfcFlowSegment |  | ml
PRI |  | PRI | Prisma | PRI | PRI_PRI_PRI | S050 | IfcBuildingElementProxy |  | ud
PRI |  | PRI | Tapa | TAP | PRI_PRI_TAP | S050 | IfcBuildingElementProxy |  | ud
PRI |  | PRI | Tubo | TUB | PRI_PRI_TUB | S050 | IfcFlowMovingDevice/IfcFlowSegment |  | ml
PRI |  | PRI | Tubo de cruce | TUC | PRI_PRI_TUC | S050 | IfcFlowMovingDevice/IfcFlowSegment |  | ml
VIA | Superestructura de Vía
VIA |  | Eje
VIA |  | EJE | Corredor ferroviario | COF | VIA_EJE_COF |  | IfcBuildingElementProxy
VIA |  | EJE | Punto Kilométrico ferroviario | PKF | VIA_EJE_PKF | V-SÑF | IfcBuildingElementProxy
VIA |  | EJE | Poste Hectométrico ferroviario | PHF | VIA_EJE_PHF | V-SÑF | IfcBuildingElementProxy
VIA |  | EJE | Referencia Punto Kilométrico | RPK | VIA_EJE_RPK | V-SÑF | IfcBuildingElementProxy
VIA |  | EJE | Trazado ferroviario alzado. Acuerdo parabólico | APA | VIA_EJE_APA | V-VIATRAM | IfcBuildingElementProxy
VIA |  | EJE | Trazado ferroviario alzado. Recta | ARE | VIA_EJE_ARE | V-VIATRAM | IfcBuildingElementProxy
VIA |  | EJE | Trazado ferroviario planta. Clotoide | PCT | VIA_EJE_PCT | V-VIATRAM | IfcBuildingElementProxy
VIA |  | EJE | Trazado ferroviario planta. Curva circular | PCC | VIA_EJE_PCC | V-VIATRAM | IfcBuildingElementProxy
VIA |  | EJE | Trazado ferroviario planta. Recta | PNR | VIA_EJE_PNR | V-VIATRAM | IfcBuildingElementProxy
VIA |  | Aparatos de Vía
VIA |  | APV | Aparato de dilatación | APD | VIA_APV_APD | V-ADI | IfcBuildingElementProxy
VIA |  | APV | Bretelle | BRE | VIA_APV_BRE | V-BTL | IfcBuildingElementProxy
VIA |  | APV | Desvío | DSV | VIA_APV_DSV | V-DFE | IfcBuildingElementProxy
VIA |  | APV | Desvío Ferroviario Eléctrico | DFE | VIA_APV_DFE | V-DFE | IfcBeam
VIA |  | APV | Desvío Ferroviario Condenado | DFC | VIA_APV_DFC | V-DFC | IfcBeam
VIA |  | APV | Desvío Ferroviario Hidraúlico | DFH | VIA_APV_DFH | V-DFH | IfcBeam
VIA |  | APV | Desvío Ferroviario Mecánico | DFM | VIA_APV_DFM | V-DFM | IfcBeam
VIA |  | APV | Desvío Tranviario Condenado | DTC | VIA_APV_DTC | V-DTC | IfcBeam
VIA |  | APV | Desvío Tranviario Eléctrico | DTL | VIA_APV_DTL | V-DTE | IfcBeam
VIA |  | APV | Desvío Tranviario Talonable | DTT | VIA_APV_DTT | V-DTT | IfcBeam
VIA |  | APV | Diagonal | DIA | VIA_APV_DIA |  | IfcBeam
VIA |  | APV | Encarriladora | ECR | VIA_APV_ECR | V-ENC | IfcBeam
VIA |  | APV | Escape | EPE | VIA_APV_EPE |  | IfcBeam
VIA |  | APV | Espadín | ESD | VIA_APV_ESD |  | IfcBeam
VIA |  | APV | Modificadores de fricción | MOF | VIA_APV_MOF |  | IfcBeam
VIA |  | APV | Travesía | TRV | VIA_APV_TRV |  | IfcBeam
VIA |  | Armamento
VIA |  | ARM | Balasto | BLS | VIA_ARM_BLS | V-BAL | IfcBuildingElementProxy |  | m3
VIA |  | ARM | Brida | BRI | VIA_ARM_BRI |  | IfcBuildingElementProxy
VIA |  | ARM | Carril | CAR | VIA_ARM_CAR |  | IfcBeam |  | ml
VIA |  | ARM | Carril RI60 | CRR | VIA_ARM_CRR | V-C60 | IfcBeam
VIA |  | ARM | Carril UIC54 | CRU | VIA_ARM_CRU | V-C54 | IfcBeam
VIA |  | ARM | Clip Elástico | CLE | VIA_ARM_CLE |  | IfcBuildingElementProxy |  | ud
VIA |  | ARM | Contracarriles ppnn | CPN | VIA_ARM_CPN | V-CON | IfcBeam
VIA |  | ARM | Eclisa | ECL | VIA_ARM_ECL | V-ECS | IfcBuildingElementProxy |  | ud
VIA |  | ARM | Hormigón | HMG | VIA_ARM_HMG | V-PTH | IfcBuildingElementProxy
VIA |  | ARM | Junta aislante de carril | JAC | VIA_ARM_JAC | V-JAC | IfcBuildingElementProxy
VIA |  | ARM | Junta de dilatación | JUD | VIA_ARM_JUD | V-JDT | IfcBuildingElementProxy
VIA |  | ARM | Losa | LOS | VIA_ARM_LOS | T-PLAFE | IfcSlab |  | m2/m3
VIA |  | ARM | Losa de transición | LTR | VIA_ARM_LTR | T-PLAFE | IfcSlab |  | m2/m3
VIA |  | ARM | Elastómero | ELA | VIA_ARM_ELA | V-ELS | ifcCovering
VIA |  | ARM | Pieza prefabricada hormigón | PPH | VIA_ARM_PPH | V-PPH | IfcBuildingElementProxy
VIA |  | ARM | Piquete | PIQ | VIA_ARM_PIQ | V-PQT | IfcDistributionChamberElement |  | ud
VIA |  | ARM | Placa acodada | PLC | VIA_ARM_PLC | V-PAC | IfcSlab
VIA |  | ARM | Placa de asiento | PLS | VIA_ARM_PLS | V-PAA | IfcSlab
VIA |  | ARM | Plataforma ferroviaria | PFE | VIA_ARM_PFE | T-PLAFE | IfcBuildingElementProxy
VIA |  | ARM | Plataforma tranviaria | PTV | VIA_ARM_PTV | T-PLATR | IfcBuildingElementProxy
VIA |  | ARM | Plataforma tranvía adoquinada | PTD | VIA_ARM_PTD | V-PTA | IfcBuildingElementProxy
VIA |  | ARM | Plataforma tranvía asfaltada | PTF | VIA_ARM_PTF | V-PTF | IfcBuildingElementProxy
VIA |  | ARM | Plataforma tranvía hormigonada | PTG | VIA_ARM_PTG | V-PTH | IfcBuildingElementProxy
VIA |  | ARM | Señales Fijas | SÑF | VIA_ARM_SÑF | V-SÑF | IfcBuildingElementProxy
VIA |  | ARM | Soldadura | SOL | VIA_ARM_SOL | V-SLD | IfcFastener |  | ml
VIA |  | ARM | Sub-Balasto | SBL | VIA_ARM_SBL | V-SUB | IfcBuildingElementProxy |  | m3
VIA |  | ARM | Sujeción elástica | SLT | VIA_ARM_SLT | V-SET | IfcFastener
VIA |  | ARM | Tirafondo | TRF | VIA_ARM_TRF | V-TRF | IfcFastener
VIA |  | ARM | Tornillo | TOR | VIA_ARM_TOR | V-TRN | IfcFastener
VIA |  | ARM | Topera | TPR | VIA_ARM_TPR |  | IfcBuildingElementProxy
VIA |  | ARM | Topera Dinámica | TPD | VIA_ARM_TPD | V-TDI | IfcBuildingElementProxy
VIA |  | ARM | Topera Estática | TPE | VIA_ARM_TPE | V-TES | IfcBuildingElementProxy
VIA |  | ARM | Traviesa | TRS | VIA_ARM_TRS |  | IfcBeam |  | ml/ud
VIA |  | ARM | Traviesa Monobloque | TRM | VIA_ARM_TRM | V-TMB | IfcBeam
VIA |  | ARM | Traviesa Stedef | TRT | VIA_ARM_TRT | V-TST | IfcBeam
VIA |  | ARM | Vaina | VAI | VIA_ARM_VAI | V-BIN | IfcBuildingElementProxy
VIA |  | ARM | Vía en placa | VPL | VIA_ARM_VPL | V-VEP | IfcBuildingElementProxy
VIA |  | ARM | Vía Placa Balasto | VPB | VIA_ARM_VPB | V-VPB | IfcBuildingElementProxy
VIA |  | ARM | VIA-Tramos de via | VTR | VIA_ARM_VTR | V-VIATRAM | IfcBuildingElementProxy
VIA |  | Obra civil
VIA |  | OBC | Arqueta | ARQ | VIA_OBC_ARQ | V-INFODF | IfcBuildingElementProxy/IfcDistributionChamberElement |  | ud
VIA |  | OBC | Asfaltado ppnn | APN | VIA_OBC_APN | V-ASF | IfcBuildingElementProxy
VIA |  | OBC | Canalización | CAN | VIA_OBC_CAN | V-INFODF | IfcDuctSegmentType/IfcFlowSegment |  | ml
VIA |  | OBC | Chapa guardabalasto | CHG | VIA_OBC_CHG | V-CGB | IfcBuildingElementProxy
VIA |  | OBC | Cruce Tranvía Adoquín | CTD | VIA_OBC_CTD | V-CTA | IfcBuildingElementProxy
VIA |  | OBC | Cruce Tranvía Aglomerado | CTG | VIA_OBC_CTG | V-CTG | IfcBuildingElementProxy
VIA |  | OBC | Infraestructura puente metálico | IPM | VIA_OBC_IPM | V-INFPTMT | IfcBuildingElementProxy
VIA |  | OBC | Infraestructura paso a nivel | IPN | VIA_OBC_IPN | V-INFPPNN | IfcBuildingElementProxy
VIA |  | OBC | Infraestructura obras fábrica | IOF | VIA_OBC_IOF | V-INFODF | IfcBuildingElementProxy
VIA |  | OBC | Murete guardabalasto | MGU | VIA_OBC_MGU | V-MGB | IfcWall |  | ml
VIA |  | OBC | Paso bivial | PAB | VIA_OBC_PAB | V-PVB | IfcBuildingElementProxy
VIA |  | OBC | Paso peatonal ppnn | PPP | VIA_OBC_PPP | V-PPE | IfcBuildingElementProxy
VIA |  | OBC | Rejilla drenaje | RDR | VIA_OBC_RDR | V-RJD | IfcFlowMovingDevice
VIA |  | OBC | Señalización | SEÑ | VIA_OBC_SEÑ | V-SÑF | IfcBuildingElementProxy |  | ud
VIA |  | OBC | Vallado | VLO | VIA_OBC_VLO | V-OVA | IfcRailing |  | ml
GAL | Gálibo
GAL |  | GAL | Gálibo de implantación de obstáculos | GIO | GAL_GAL_GIO |  | IfcBuildingElementProxy
GAL |  | GAL | Gálibo dinámico | GDI | GAL_GAL_GDI |  | IfcBuildingElementProxy
GAL |  | GAL | Gálibo estático | GES | GAL_GAL_GES |  | IfcBuildingElementProxy
TUN | Túneles
TUN |  | Excavación
TUN |  | EXC | Avance | AVA | TUN_EXC_AVA |  | IfcBuildingElementProxy |  | m3
TUN |  | EXC | Destroza | DST | TUN_EXC_DST |  | IfcBuildingElementProxy |  | m3
TUN |  | EXC | Inyecciones | INY | TUN_EXC_INY |  | IfcBuildingElementProxy
TUN |  | EXC | Jet-grouting | JEG | TUN_EXC_JEG |  | IfcPile
TUN |  | EXC | Micropilote | MIC | TUN_EXC_MIC |  | ifcPile |  | ml
TUN |  | Sostenimiento
TUN |  | SOS | Bulón | BUL | TUN_SOS_BUL |  | IfcBuildingElementProxy |  | ml
TUN |  | SOS | Cercha | CER | TUN_SOS_CER |  | IfcElementAssembly
TUN |  | SOS | Geotextil | GEO | TUN_SOS_GEO |  | ifcCovering |  | m2
TUN |  | SOS | Hormigón proyectado | HOP | TUN_SOS_HOP |  | IfcWall |  | m2/m3
TUN |  | SOS | Impermeabilización | IMZ | TUN_SOS_IMZ |  | ifcCovering |  | m2
TUN |  | SOS | Sostenimiento | SST | TUN_SOS_SST |  | IfcBuildingElementProxy
TUN |  | Revestimiento
TUN |  | REV | Bóveda | BOV | TUN_REV_BOV |  | IfcBuildingProxy
TUN |  | REV | Chapa nervada o troquelada | CNT | TUN_REV_CNT |  | IfcBuildingElementProxy
TUN |  | REV | Contrabóveda | CBV | TUN_REV_CBV |  | IfcBuildingProxy
TUN |  | REV | Hastial | HAS | TUN_REV_HAS |  | IfcBuildingElementProxy
TUN |  | REV | Dovela | DOV | TUN_REV_DOV |  | IfcBuildingElementProxy
TUN |  | REV | Losa | LOS | TUN_REV_LOS |  | IfcSlab
TUN |  | REV | Mallazo | MLZ | TUN_REV_MLZ |  | IfcReinforcingElement
TUN |  | REV | Revestimiento | REV | TUN_REV_REV |  | IfcCovering
TUN |  | REV | Zapata y muro de arranque | ZMA | TUN_REV_ZMA |  | IfcFooting
TUN |  | Otros elementos
TUN |  | OTE | Acera | ACE | TUN_OTE_ACE | OAL | IfcSlab
TUN |  | OTE | Arqueta | ARQ | TUN_OTE_ARQ | OAL | IfcBuildingElementProxy/IfcDistributionChamberElement |  | ud
TUN |  | OTE | Canalización | CAN | TUN_OTE_CAN | OAL | IfcDuctSegmentType/IfcFlowSegment |  | ml
TUN |  | OTE | Colector | COL | TUN_OTE_COL | OAL | IfcFlowMovingDevice/IfcFlowSegment |  | ml
TUN |  | OTE | Cuneta | CUN | TUN_OTE_CUN | OAL | IfcBuildingElementProxy |  | ml
TUN |  | OTE | Dren | DRE | TUN_OTE_DRE | OAL | ifcBuildingElementProxy
TUN |  | OTE | Emboquille | EMQ | TUN_OTE_EMQ | OAL | ifcBuildingElementProxy
TUN |  | OTE | Nicho | NIC | TUN_OTE_NIC | OAL | ifcBuildingElementProxy
TUN |  | OTE | Galería de conexión | GCO | TUN_OTE_GCO | OAL | ifcBuildingElementProxy
TUN |  | OTE | Pasamanos | PAS | TUN_OTE_PAS | OAL | ifcBuildingElementProxy |  | ml
TUN |  | OTE | Red de Tierras | RTI | TUN_OTE_RTI | OAL | ifcBuildingElementProxy |  | varios
TUN |  | OTE | Salida de emergencia túnel | SGN | TUN_OTE_SGN | O-SEMT | IfcDoor
TUN |  | OTE | Tubo | TUB | TUN_OTE_TUB | OAL | IfcFlowMovingDevice/IfcFlowSegment |  | ml
EST | Estructuras
EST |  | Obras de Fábrica
EST |  | OBF | Acabado alzado muro | AAM | EST_OBF_AAM | OAL | IfcPlate |  | m2
EST |  | OBF | Aleta de muro | ALM | EST_OBF_ALM | OAL | IfcWall
EST |  | OBF | Alzado de muro | ALZ | EST_OBF_ALZ | OAL | IfcWall
EST |  | OBF | Cajón | CAJ | EST_OBF_CAJ | OAL | IfcBuildingElementProxy
EST |  | OBF | Encofrado cimentaciones-zapatas | EFZ | EST_OBF_EFZ | OAL | IfcPlate |  | m2
EST |  | OBF | Encofrado curvo alzados | EFC | EST_OBF_EFC | OAL | IfcPlate |  | m2
EST |  | OBF | Encofrado recto alzados | EFR | EST_OBF_EFR | OAL | IfcPlate |  | m2
EST |  | OBF | Muro | MUR | EST_OBF_MUR | OAL | IfcWall
EST |  | OBF | Paso adscrito ferrocarril | PFC | EST_OBF_PFC | V-PAF | IfcBuildingElementProxy
EST |  | OBF | Paso de agua | PAG | EST_OBF_PAG | V-PDA | IfcBuildingElementProxy
EST |  | OBF | Paso de fauna | PFA | EST_OBF_PFA |  | IfcBuildingElementProxy
EST |  | OBF | Paso inferior | PAI | EST_OBF_PAI | V-PIN | IfcBuildingElementProxy
EST |  | OBF | Paso superior | PSS | EST_OBF_PSS | V-PSU | IfcBuildingElementProxy
EST |  | OBF | Paso superior peatón | PSP | EST_OBF_PSP | V-PSP | IfcBuildingElementProxy
EST |  | OBF | Recrecido de muro | RMU | EST_OBF_RMU |  | IfcBuildingElementProxy
EST |  | OBF | Red de Tierras | RTI | EST_OBF_RTI | OAL | IfcBuildingElementProxy |  | varios
EST |  | OBF | Zuncho | ZUN | EST_OBF_ZUN |  | IfcBuildingElementProxy
EST |  | Puentes y Viaductos
EST |  | PUE | Aparato de apoyo | AAP | EST_PUE_AAP | OAL | ifcBuildingElementProxy
EST |  | PUE | Barandilla | BRN | EST_PUE_BRN | O-MBU | IfcRailing
EST |  | PUE | Dintel | DIN | EST_PUE_DIN |  | IfcBeam
EST |  | PUE | Dren | DRE | EST_PUE_DRE |  | ifcBuildingElementProxy
EST |  | PUE | Estribo | EST | EST_PUE_EST |  | IfcWall
EST |  | PUE | Encofrado estribos | EFE | EST_PUE_EFE |  | IfcPlate |  | m2
EST |  | PUE | Encofrado pilas | FPI | EST_PUE_FPI |  | IfcPlate |  | m2
EST |  | PUE | Encofrado tablero | EFT | EST_PUE_EFT |  | IfcPlate |  | m2
EST |  | PUE | Fuste | FUS | EST_PUE_FUS |  | IfcColumn
EST |  | PUE | Impermeabilización | IMZ | EST_PUE_IMZ |  | IfcPlate |  | m2
EST |  | PUE | Imposta | IMP | EST_PUE_IMP |  | IfcBeam |  | ml
EST |  | PUE | Junta de dilatación | JUD | EST_PUE_JUD |  | IfcBeam
EST |  | PUE | Losa de tablero | LTB | EST_PUE_LTB |  | IfcSlab
EST |  | PUE | Losa de transición | LTR | EST_PUE_LTR |  | IfcSlab
EST |  | PUE | Neopreno | NEO | EST_PUE_NEO |  | ifcBuildingElementProxy |  | ud
EST |  | PUE | Pasarela | PRL | EST_PUE_PRL |  | ifcBuildingElementProxy
EST |  | PUE | Pavimento | PAV | EST_PUE_PAV |  | IfcSlab
EST |  | PUE | Pérgola | PER | EST_PUE_PER |  | ifcBuildingElementProxy
EST |  | PUE | Pieza metálica especial | PZM | EST_PUE_PZM |  | ifcBuildingElementProxy |  | KG
EST |  | PUE | Pila | PIL | EST_PUE_PIL |  | IfcColumnType
EST |  | PUE | Prelosa | PRE | EST_PUE_PRE |  | IfcSlab
EST |  | PUE | Pretil | PET | EST_PUE_PET |  | IfcBeam |  | ml
EST |  | PUE | Puente Metálico | PUM | EST_PUE_PUM | V-PMT | ifcBuildingElementProxy
EST |  | PUE | Puente No Metálico | PUN | EST_PUE_PUN | V-PNM | ifcBuildingElementProxy
EST |  | PUE | Red de Tierras | RTI | EST_PUE_RTI |  | IfcBuildingElementProxy |  | varios
EST |  | PUE | Revestimiento | REV | EST_PUE_REV |  | IfcCovering |  | m2
EST |  | PUE | Sumidero | SUM | EST_PUE_SUM |  | IfcBuildingElementProxy
EST |  | PUE | Tablero | TAB | EST_PUE_TAB |  | IfcBeam
EST |  | PUE | Tímpano de unión | TIM | EST_PUE_TIM |  | ifcBuildingElementProxy
EST |  | PUE | Tope sísmico | TPS | EST_PUE_TPS |  | ifcBuildingElementProxy
EST |  | PUE | Tubo | TUB | EST_PUE_TUB |  | IfcFlowMovingDevice/IfcFlowSegment |  | ml
EST |  | PUE | Viaducto | VIA | EST_PUE_VIA |  | ifcBuildingElementProxy
EST |  | PUE | Viga | VIG | EST_PUE_VIG |  | IfcBeam
EST |  | Cimentaciones
EST |  | CIM | Anclaje | ANC | EST_CIM_ANC |  | IfcFastener |  | ml
EST |  | CIM | Anclaje provisional | ANP | EST_CIM_ANP |  | IfcFastener |  | ml
EST |  | CIM | Cimentación | CIM | EST_CIM_CIM |  | IfcFooting
EST |  | CIM | Encofrado cimentación estructura | EFS | EST_CIM_EFS |  | IfcPlate |  | m2
EST |  | CIM | Encepado | ECP | EST_CIM_ECP |  | IfcFooting
EST |  | CIM | Hormigón ciclópeo | HRC | EST_CIM_HRC |  | IfcBuildingElementProxy |  | m3
EST |  | CIM | Hormigón de limpieza | HRL | EST_CIM_HRL |  | IfcBuildingElementProxy |  | m3
EST |  | CIM | Jet-grouting | JEG | EST_CIM_JEG |  | IfcPile
EST |  | CIM | Losa de cimentación | LOC | EST_CIM_LOC |  | IfcSlab
EST |  | CIM | Micropilote | MIC | EST_CIM_MIC |  | ifcPile |  | ml
EST |  | CIM | Mortero de nivelación | MNV | EST_CIM_MNV |  | IfcBuildingElementProxy |  | m2/m3
EST |  | CIM | Muro | MUR | EST_CIM_MUR |  | IfcWall
EST |  | CIM | Pantalla | PTL | EST_CIM_PTL |  | ifcWall
EST |  | CIM | Pates | PAT | EST_CIM_PAT |  | IfcBuildingElementProxy
EST |  | CIM | Pilote | PLT | EST_CIM_PLT |  | ifcPile
EST |  | CIM | Placa | PLA | EST_CIM_PLA |  | IfcSlab
EST |  | CIM | Pozo de cimentación | POC | EST_CIM_POC |  | IfcFooting
EST |  | CIM | Zapata | ZAP | EST_CIM_ZAP |  | IfcFooting
EST |  | CIM | Viga de atado | VAT | EST_CIM_VAT |  | IfcBeam
EST |  | Sostenimientos
EST |  | SOS | Escollera | ELR | EST_SOS_ELR |  | IfcBuildingElementProxy |  | m3
EST |  | SOS | Gaviones | GAV | EST_SOS_GAV |  | IfcWall
EST |  | SOS | Hormigón proyectado | HOP | EST_SOS_HOP |  | IfcWall
EST |  | SOS | Malla espacial | MEP | EST_SOS_MEP |  | IfcBuildingProxy
EST |  | SOS | Tablestaca | TBL | EST_SOS_TBL |  | IfcWall
EST |  | SOS | Tierra armada | TAR | EST_SOS_TAR |  | IfcWall
EST |  | Edificacion
EST |  | EDI | Arco | ARC | EST_EDI_ARC |  | IfcBuildingProxy
EST |  | EDI | Bóveda | BOV | EST_EDI_BOV |  | IfcBuildingProxy
EST |  | EDI | Capa de compresión | CAC | EST_EDI_CAC |  | IfcSlab
EST |  | EDI | Cercha | CER | EST_EDI_CER |  | IfcBeam
EST |  | EDI | Columna | CLM | EST_EDI_CLM |  | IfcColumn
EST |  | EDI | Cubierta | CUB | EST_EDI_CUB |  | IfcRoof
EST |  | EDI | Cúpula | CUP | EST_EDI_CUP |  | IfcRoof
EST |  | EDI | Descansillo de escalera | DEE | EST_EDI_DEE |  | IfcStair
EST |  | EDI | Encofrado forjado | EFF | EST_EDI_EFF |  | IfcPlate |  | m2
EST |  | EDI | Encofrado losa | EFL | EST_EDI_EFL |  | IfcPlate |  | m2
EST |  | EDI | Encofrado pilar | EFP | EST_EDI_EFP |  | IfcPlate |  | m2
EST |  | EDI | Escalera | ESC | EST_EDI_ESC |  | IfcStair
EST |  | EDI | Forjado | FOR | EST_EDI_FOR |  | IfcSlab
EST |  | EDI | Foso | FOS | EST_EDI_FOS |  | IfcBuildingElementProxy
EST |  | EDI | Jácena | JCN | EST_EDI_JCN |  | IfcBeam
EST |  | EDI | Ménsula | MEN | EST_EDI_MEN |  | IfcDiscreteAccessory
EST |  | EDI | Muro | MUR | EST_EDI_MUR |  | ifcWall
EST |  | EDI | Losa | LOS | EST_EDI_LOS |  | IfcSlab
EST |  | EDI | Pilar | PLR | EST_EDI_PLR |  | IfcColumn
EST |  | EDI | Prelosa | PRE | EST_EDI_PRE |  | IfcSlab
EST |  | EDI | Rampa | RAM | EST_EDI_RAM |  | IfcRamp
EST |  | EDI | Solera | SLR | EST_EDI_SLR |  | IfcSlab
EST |  | EDI | Tensor horizontal | TNH | EST_EDI_TNH |  | IfcMember
EST |  | EDI | Tensor vertical | TNV | EST_EDI_TNV |  | IfcMember
EST |  | EDI | Viga | VIG | EST_EDI_VIG |  | IfcBeam
EST |  | EDI | Vigueta | VGT | EST_EDI_VGT |  | IfcBeam
EST |  | EDI | Zanca de escalera | ZES | EST_EDI_ZES |  | IfcStair
ARQ | Arquitectura
ARQ |  | Compartimentacion y cerramientos
ARQ |  | COM | Albañilería | ALB | ARQ_COM_ALB | OAL | IfcWall
ARQ |  | COM | Cámara bufa | CBU | ARQ_COM_CBU |  | IfcWall
ARQ |  | COM | Falso techo | FTE | ARQ_COM_FTE |  | IfcWall
ARQ |  | COM | Ladrillo | LAD | ARQ_COM_LAD |  | IfcWall
ARQ |  | COM | Mampara | MAM | ARQ_COM_MAM |  | IfcWall
ARQ |  | COM | Muro | MUR | ARQ_COM_MUR |  | IfcWall
ARQ |  | COM | Remate | REM | ARQ_COM_REM |  | IfcWall
ARQ |  | COM | Tabique | TBQ | ARQ_COM_TBQ |  | IfcWall |  | m2
ARQ |  | COM | Techo | TEC | ARQ_COM_TEC |  | IfcWall
ARQ |  | COM | Trasdosado | TRD | ARQ_COM_TRD |  | IfcWall
ARQ |  | COM | Zócalo | ZOC | ARQ_COM_ZOC |  | IfcWall
ARQ |  | Pavimentos
ARQ |  | PAV | Baldosa | BAL | ARQ_PAV_BAL |  | IfcSlab |  | m2
ARQ |  | PAV | Baldosa Botonera / Podotáctil | BOT | ARQ_PAV_BOT |  | IfcSlab |  | m2
ARQ |  | PAV | Baldosa Direccional | DIR | ARQ_PAV_DIR |  | IfcSlab |  | m2
ARQ |  | PAV | Banda antideslizante | BAD | ARQ_PAV_BAD |  | IfcSlab
ARQ |  | PAV | Lámina | LMN | ARQ_PAV_LMN |  | ifcCovering |  | m2
ARQ |  | PAV | Losa | LOS | ARQ_PAV_LOS |  | IfcSlab |  | m2
ARQ |  | PAV | Pavimento | PAV | ARQ_PAV_PAV |  | IfcSlab
ARQ |  | PAV | Pavimento fotoluminescentes | PVF | ARQ_PAV_PVF |  | IfcSalb |  | m2
ARQ |  | PAV | Pavimento andén | PVN | ARQ_PAV_PVN | OPN | IfcSlab |  | m2
ARQ |  | PAV | Pavimento vestíbulo | PVV | ARQ_PAV_PVV | OPV | IfcSlab |  | m2
ARQ |  | PAV | Peldaño escalera | PÑE | ARQ_PAV_PÑE |  | IfcStair |  | ml
ARQ |  | PAV | Pieza borde andén | PBN | ARQ_PAV_PBN |  | IfcBeam |  | ml
ARQ |  | PAV | Recrecido | RCR | ARQ_PAV_RCR |  | IfcStair
ARQ |  | PAV | Suelo | SUE | ARQ_PAV_SUE |  | IfcSlab |  | m2
ARQ |  | PAV | Suelo técnico | SUT | ARQ_PAV_SUT |  | IfcSlab |  | m2
ARQ |  | Revestimientos
ARQ |  | REV | Acristalamiento | ACR | ARQ_REV_ACR | OCR | IfcCovering
ARQ |  | REV | Azulejo | AZU | ARQ_REV_AZU |  | IfcCovering
ARQ |  | REV | Chapa | CHA | ARQ_REV_CHA |  | IfcCovering
ARQ |  | REV | Decoración muro | DCM | ARQ_REV_DCM |  | IfcCovering
ARQ |  | REV | Panel | PAN | ARQ_REV_PAN |  | IfcCovering
ARQ |  | REV | Pintura | PIN | ARQ_REV_PIN | OPI | IfcCovering
ARQ |  | REV | Protección de seguridad | PRS | ARQ_REV_PRS |  | IfcCovering
ARQ |  | REV | Revestimiento | REV | ARQ_REV_REV |  | IfcCovering
ARQ |  | REV | Vinilo | VIN | ARQ_REV_VIN |  | IfcCovering
ARQ |  | Mobiliario y equipamiento
ARQ |  | MOB | Aparato informático | API | ARQ_MOB_API |  | IfcFurnishingElement
ARQ |  | MOB | Apoyo isquiático | APQ | ARQ_MOB_APQ |  | IfcFurnishingElement
ARQ |  | MOB | Armario | ARM | ARQ_MOB_ARM |  | IfcFurnishingElement
ARQ |  | MOB | Bancada | BAC | ARQ_MOB_BAC |  | IfcFurnishingElement
ARQ |  | MOB | Banco | BNC | ARQ_MOB_BNC | OBC | IfcFurnishingElement
ARQ |  | MOB | Cabina sanitaria | CNS | ARQ_MOB_CNS |  | IfcFurnishingElement
ARQ |  | MOB | Cajonera | CJO | ARQ_MOB_CJO |  | IfcFurnishingElement
ARQ |  | MOB | Cama | CAA | ARQ_MOB_CAA |  | IfcFurnishingElement
ARQ |  | MOB | Desfibrilador | DSF | ARQ_MOB_DSF |  | IfcFurnishingElement
ARQ |  | MOB | Dispensador | DIS | ARQ_MOB_DIS |  | IfcFurnishingElement
ARQ |  | MOB | Electrodoméstico | ELE | ARQ_MOB_ELE |  | IfcFurnishingElement
ARQ |  | MOB | Encimera | ECM | ARQ_MOB_ECM |  | IfcFurnishingElement
ARQ |  | MOB | Espejo | ESJ | ARQ_MOB_ESJ |  | IfcFurnishingElement
ARQ |  | MOB | Espejos andén | ESA | ARQ_MOB_ESA | OEA | IfcFurnishingElement
ARQ |  | MOB | Estante | ESN | ARQ_MOB_ESN |  | IfcFurnishingElement
ARQ |  | MOB | Jabonera | JAB | ARQ_MOB_JAB |  | IfcFurnishingElement
ARQ |  | MOB | Marquesina | MRQ | ARQ_MOB_MRQ | OMA | IfcBuildingElementProxy
ARQ |  | MOB | Mesa | MES | ARQ_MOB_MES |  | IfcFurnishingElement
ARQ |  | MOB | Mobiliario | MOB | ARQ_MOB_MOB |  | IfcFurnishingElement
ARQ |  | MOB | Monolito | MNL | ARQ_MOB_MNL |  | IfcFurnishingElement
ARQ |  | MOB | Mostrador | MOS | ARQ_MOB_MOS |  | IfcFurnishingElement
ARQ |  | MOB | OPI | OPI | ARQ_MOB_OPI |  | IfcFurnishingElement
ARQ |  | MOB | Papelera | PAP | ARQ_MOB_PAP | OPP | IfcFurnishingElement
ARQ |  | MOB | Parada | PAR | ARQ_MOB_PAR |  | IfcBuildingElementProxy
ARQ |  | MOB | Portarrollo | PRT | ARQ_MOB_PRT |  | IfcFurnishingElement
ARQ |  | MOB | Pórtico acceso estación | POE | ARQ_MOB_POE |  | IfcFurnishingElement |  | ud
ARQ |  | MOB | Remodelación mobiliario existente | RME | ARQ_MOB_RME |  | IfcFurnishingElement |  | PA
ARQ |  | MOB | Señalética de información | SIN | ARQ_MOB_SIN |  | IfcFurnishingElement
ARQ |  | MOB | Señalética. Soportes Informacion | SSI | ARQ_MOB_SSI | L010 | IfcFurnishingElement
ARQ |  | MOB | Señalética. Cartelería Planos | SCP | ARQ_MOB_SCP | L020 | IfcFurnishingElement
ARQ |  | MOB | Señalética. Cartelería Horarios | SCH | ARQ_MOB_SCH | L021 | IfcFurnishingElement
ARQ |  | MOB | Señalética. Cartelería Señales | SCÑ | ARQ_MOB_SCÑ | L022 | IfcFurnishingElement
ARQ |  | MOB | Señalética. Pictogramas | SPC | ARQ_MOB_SPC | L030 | IfcFurnishingElement
ARQ |  | MOB | Señalética. Imagen Corporativa | SIC | ARQ_MOB_SIC | L040 | IfcFurnishingElement
ARQ |  | MOB | Señalética. Normas | SNO | ARQ_MOB_SNO | L050 | IfcFurnishingElement
ARQ |  | MOB | Señalética. Tarifas | STA | ARQ_MOB_STA | L051 | IfcFurnishingElement
ARQ |  | MOB | Señalética. Varios | SVA | ARQ_MOB_SVA | L099 | IfcFurnishingElement
ARQ |  | MOB | Silla | SLL | ARQ_MOB_SLL | O-MBU | IfcFurnishingElement
ARQ |  | MOB | Sofá | SOF | ARQ_MOB_SOF | O-MBU | IfcFurnishingElement
ARQ |  | MOB | Soporte | SOP | ARQ_MOB_SOP | O-MBU | IfcFurnishingElement
ARQ |  | MOB | Taburete | TBT | ARQ_MOB_TBT | O-MBU | IfcFurnishingElement
ARQ |  | MOB | Toallero | TOA | ARQ_MOB_TOA | O-MBU | IfcFurnishingElement
ARQ |  | MOB | Valla publicitaria | VPU | ARQ_MOB_VPU | O-MBU | IfcFurnishingElement
ARQ |  | Fontaneria
ARQ |  | FON | Accesorio para cuartos húmedos | ACH | ARQ_FON_ACH | O-MBU | IfcBuildingElementProxy
ARQ |  | FON | Bañera | BAÑ | ARQ_FON_BAÑ | O-MBU | IfcFlowTerminal |  | ud
ARQ |  | FON | Barra apoyo | BPY | ARQ_FON_BPY | O-MBU | IfcFlowTerminal |  | ud
ARQ |  | FON | Bidé | BID | ARQ_FON_BID | O-MBU | IfcFlowTerminal |  | ud
ARQ |  | FON | Fregadero | FRG | ARQ_FON_FRG | O-MBU | IfcFlowTerminal |  | ud
ARQ |  | FON | Grifería | GRI | ARQ_FON_GRI | O-MBU | IfcFlowTerminal |  | ud
ARQ |  | FON | Inodoro | INO | ARQ_FON_INO | O-MBU | IfcFlowTerminal |  | ud
ARQ |  | FON | Lavabo | LBO | ARQ_FON_LBO | O-MBU | IfcFlowTerminal |  | ud
ARQ |  | FON | Lavadero | LVD | ARQ_FON_LVD | O-MBU | IfcFlowTerminal |  | ud
ARQ |  | FON | Lavamanos | LVM | ARQ_FON_LVM | O-MBU | IfcFlowTerminal |  | ud
ARQ |  | FON | Plato de ducha | PLD | ARQ_FON_PLD | O-MBU | IfcFlowTerminal |  | ud
ARQ |  | FON | Sumidero | SUM | ARQ_FON_SUM | O-MBU | IfcFlowTerminal |  | ud
ARQ |  | FON | Urinario | URI | ARQ_FON_URI | O-MBU | IfcFlowTerminal |  | ud
ARQ |  | FON | Vertedero | VER | ARQ_FON_VER | O-MBU | IfcFlowTerminal |  | ud
ARQ |  | Carpinteria y Cerrajeria
ARQ |  | CAR | Barandilla | BRN | ARQ_CAR_BRN |  | IfcRailing
ARQ |  | CAR | Barandilla Parada | BAP | ARQ_CAR_BAP | OBP | IfcRailing
ARQ |  | CAR | Carpintería | CPT | ARQ_CAR_CPT | OCA | IfcBuildingElementProxy
ARQ |  | CAR | Carpintería interior | CPI | ARQ_CAR_CPI |  | IfcBuildingElementProxy
ARQ |  | CAR | Cerrajería | CRJ | ARQ_CAR_CRJ | OCE | IfcBuildingElementProxy
ARQ |  | CAR | Compuerta | COM | ARQ_CAR_COM |  | IfcBuildingElementProxy
ARQ |  | CAR | Herrajes | HER | ARQ_CAR_HER |  | IfcBuildingElementProxy
ARQ |  | CAR | Montante | MNT | ARQ_CAR_MNT |  | IfcBuildingElementProxy
ARQ |  | CAR | Pasamanos | PAS | ARQ_CAR_PAS |  | ifcBuildingElementProxy
ARQ |  | CAR | Puerta | PUE | ARQ_CAR_PUE |  | IfcDoor
ARQ |  | CAR | Puerta abatible eléctrica | PAE | ARQ_CAR_PAE | O-PAEAE | IfcDoor |  | ud
ARQ |  | CAR | Puerta abatible manual | PAM | ARQ_CAR_PAM | O-PAEAM | IfcDoor |  | ud
ARQ |  | CAR | Puerta acceso estación | PAC | ARQ_CAR_PAC | O-PAE | IfcDoor |  | ud
ARQ |  | CAR | Puerta automática | PAU | ARQ_CAR_PAU | OPT | IfcDoor |  | ud
ARQ |  | CAR | Puerta corredera cristal eléctrica | PCR | ARQ_CAR_PCR | O-PAECCE | IfcDoor
ARQ |  | CAR | Puerta corredera metálica eléctrica | PCE | ARQ_CAR_PCE | O-PAECME | IfcDoor
ARQ |  | CAR | Puerta corredera metálica manual | PCM | ARQ_CAR_PCM | O-PAECMM | IfcDoor
ARQ |  | CAR | Puerta emergencia | PEM | ARQ_CAR_PEM | OPE | IfcDoor
ARQ |  | CAR | Puerta enrollable eléctrica | PEE | ARQ_CAR_PEE | O-PAEEE | IfcDoor
ARQ |  | CAR | Puerta eléctrica hidráulica | PHE | ARQ_CAR_PHE | O-PAEEH | IfcDoor
ARQ |  | CAR | Puerta hidráulica | PHI | ARQ_CAR_PHI | O-PHA | IfcDoor
ARQ |  | CAR | Salida de emergencia estación | SGE | ARQ_CAR_SGE | O-SEME | IfcDoor
ARQ |  | CAR | Salida de emergencia hoja anti-fuego | SGF | ARQ_CAR_SGF | O-SEMHAF | IfcDoor
ARQ |  | CAR | Salida de emergencia levadiza abatible | SGA | ARQ_CAR_SGA | O-SEMLEV | IfcDoor
ARQ |  | CAR | Ventana | VEN | ARQ_CAR_VEN |  | IfcWindow
ARQ |  | Construcciones auxiliares y edificios
ARQ |  | CAU | Caseta | CAS | ARQ_CAU_CAS |  | IfcBuilding
ARQ |  | CAU | Edificio | EDI | ARQ_CAU_EDI |  | IfcBuilding
ARQ |  | CAU | Estación/parada/apeadero | EPA | ARQ_CAU_EPA | O-ESTACION | IfcBuilding
ARQ |  | CAU | Cuarto fuera servicio | CFS | ARQ_CAU_CFS | T-CUFSE | IfcBuilding
ARQ |  | CAU | Cuarto Técnico | CTN | ARQ_CAU_CTN | T-CUTEC | IfcBuilding
ARQ |  | CAU | Edificio Oficinas FGV | EOF | ARQ_CAU_EOF | T-EOFIC | IfcBuilding
ARQ |  | CAU | Edificio Talleres FGV | ETF | ARQ_CAU_ETF | T-ETALL | IfcBuilding
ARQ |  | CAU | Edificio Autor.OT C/ingr | EAC | ARQ_CAU_EAC | T-EAOTI | IfcBuilding
ARQ |  | CAU | Edificio Autor.OT S/ingr | EAS | ARQ_CAU_EAS | T-EAOTS | IfcBuilding
ARQ |  | CAU | Edificios FGV | EDF | ARQ_CAU_EDF | T-EDI | IfcBuilding
ARQ |  | CAU | Estación en servicio | ESS | ARQ_CAU_ESS | T-EESER | IfcBuilding
ARQ |  | CAU | Estación fuera servicio | ESF | ARQ_CAU_ESF | T-EFSER | IfcBuilding
ARQ |  | CAU | Subestación, CT, CED | SCC | ARQ_CAU_SCC | T-SUBES | IfcBuilding
ARQ |  | CAU | Vivienda | VIV | ARQ_CAU_VIV | T-VIVIE | IfcBuilding
ARQ |  | Acabados exteriores
ARQ |  | ACE | Acabado de cubierta | ACB | ARQ_ACE_ACB |  | IfcRoof
ARQ |  | ACE | Acabado de fachada | ACF | ARQ_ACE_ACF |  | IfcPlate
ARQ |  | ACE | Berma | BER | ARQ_ACE_BER |  | ifcBuildingElementProxy
ARQ |  | ACE | Cubierta | CUB | ARQ_ACE_CUB |  | IfcRoof
ARQ |  | ACE | Fachada | FAC | ARQ_ACE_FAC |  | IfcElementAssembly
ARQ |  | ACE | Imposta | IMP | ARQ_ACE_IMP |  | IfcBeam
ARQ |  | ACE | Lucernario | LUC | ARQ_ACE_LUC |  | IfcRoof
ARQ |  | ACE | Muro cortina | MCO | ARQ_ACE_MCO |  | IfcWall
URB | Urbanización
URB |  | Pavimentos
URB |  | PAV | Acera | ACE | URB_PAV_ACE |  | IfcSlab
URB |  | PAV | Baldosa | BAL | URB_PAV_BAL |  | IfcSlab |  | m2
URB |  | PAV | Bordillo | BOR | URB_PAV_BOR | V-BOR | IfcBuildingElementProxy |  | ml
URB |  | PAV | Botones amarillos | BOA | URB_PAV_BOA |  | IfcSlab |  | m2
URB |  | PAV | Pavimento | PAV | URB_PAV_PAV |  | IfcSlab |  | m2
URB |  | PAV | Rigola | RIG | URB_PAV_RIG |  | IfcBuildingElementProxy |  | ml
URB |  | Firmes
URB |  | FIR | Aglomerado | AGL | URB_FIR_AGL |  | IfcSlab / IfcBuildingElementProxy |  | m2/m3
URB |  | FIR | Base | BAS | URB_FIR_BAS |  | IfcSlab / IfcBuildingElementProxy |  | m2/m3
URB |  | FIR | Capa de rodadura | CRO | URB_FIR_CRO | V-CDR | IfcSlab / IfcBuildingElementProxy |  | m2/m3
URB |  | FIR | Capa intermedia | CIN | URB_FIR_CIN |  | IfcSlab / IfcBuildingElementProxy |  | m2/m3
URB |  | FIR | Grava | GRA | URB_FIR_GRA |  | ifcBuildingElementProxy |  | m2/m3
URB |  | FIR | Manta anticontaminante | MAN | URB_FIR_MAN |  | ifcBuildingElementProxy |  | m2/m3
URB |  | FIR | Subbase | SUB | URB_FIR_SUB |  | IfcSlab / IfcBuildingElementProxy |  | m2/m3
URB |  | Estructuras y Cimentaciones
URB |  | EST | Cimentación | CIM | URB_EST_CIM |  | IfcFooting
URB |  | EST | Muro | MUR | URB_EST_MUR |  | IfcWall
URB |  | EST | Rampa | RAM | URB_EST_RAM |  | IfcRamp
URB |  | EST | Zapata | ZAP | URB_EST_ZAP |  | IfcFooting
URB |  | Ajardinamiento
URB |  | AJA | Acometida de riego | ARI | URB_AJA_ARI |  | IfcFlowTerminal |  | ud
URB |  | AJA | Árbol | ABO | URB_AJA_ABO |  | ifcBuildingElementProxy |  | ud
URB |  | AJA | Arbusto | ABU | URB_AJA_ABU |  | ifcBuildingElementProxy |  | ud
URB |  | AJA | Arranque | ANQ | URB_AJA_ANQ |  | ifcBuildingElementProxy |  | ud
URB |  | AJA | Aspersor | ASP | URB_AJA_ASP |  | ifcBuildingElementProxy |  | ud
URB |  | AJA | Balsa de decantación | BDE | URB_AJA_BDE |  | ifcBuildingElementProxy |  | ud
URB |  | AJA | Boca de riego | BRG | URB_AJA_BRG |  | ifcBuildingElementProxy |  | ud
URB |  | AJA | Césped | CES | URB_AJA_CES |  | ifcBuildingElementProxy |  | ud
URB |  | AJA | Césped artificial | CEA | URB_AJA_CEA | V-CEA | ifcBuildingElementProxy |  | ud
URB |  | AJA | Consola de programación de riego | CPR | URB_AJA_CPR |  | ifcBuildingElementProxy |  | ud
URB |  | AJA | Depuradora | DPR | URB_AJA_DPR |  | ifcBuildingElementProxy |  | ud
URB |  | AJA | Inundador de riego | IDR | URB_AJA_IDR |  | ifcBuildingElementProxy |  | ud
URB |  | AJA | Jardinera | JAR | URB_AJA_JAR |  | ifcBuildingElementProxy
URB |  | AJA | Jardinería | JRI | URB_AJA_JRI | OJA | ifcBuildingElementProxy
URB |  | AJA | Manta orgánica | MOR | URB_AJA_MOR |  | ifcBuildingElementProxy |  | m2
URB |  | AJA | Parterre | PTR | URB_AJA_PTR |  | ifcBuildingElementProxy
URB |  | AJA | Plantaciones | PTC | URB_AJA_PTC |  | ifcBuildingElementProxy |  | ud
URB |  | AJA | Poda | POD | URB_AJA_POD |  | ifcBuildingElementProxy |  | ud
URB |  | AJA | Seto | SET | URB_AJA_SET |  | ifcBuildingElementProxy |  | ud
URB |  | AJA | Siembra e hidrosiembra | SHI | URB_AJA_SHI |  | ifcBuildingElementProxy |  | m2
URB |  | AJA | Sistemas de riego | SRI | URB_AJA_SRI |  | ifcBuildingElementProxy
URB |  | AJA | Tierra vegetal | TVE | URB_AJA_TVE |  | ifcBuildingElementProxy |  | m3
URB |  | AJA | Trasplante | TRP | URB_AJA_TRP |  | ifcBuildingElementProxy |  | ud
URB |  | AJA | Zanja | ZAN | URB_AJA_ZAN |  | ifcBuildingElementProxy |  | ml/m3
URB |  | AJA | Zona ajardinada | ZAJ | URB_AJA_ZAJ | T-JARDI | ifcBuildingElementProxy
URB |  | Instalacion
URB |  | INS | Alcantarilla | ALC | URB_INS_ALC |  | IfcFlowTerminal |  | ud
URB |  | INS | Armario | ARM | URB_INS_ARM |  | IfcFlowTerminal |  | ud
URB |  | INS | Arqueta | ARQ | URB_INS_ARQ |  | IfcBuildingElementProxy/IfcDistributionChamberElement |  | ud
URB |  | INS | Báculo luminaria | BLU | URB_INS_BLU |  | IfcFlowTerminal |  | ud
URB |  | INS | Báculo semáforo | BSF | URB_INS_BSF |  | IfcFlowTerminal |  | ud
URB |  | INS | Balaustrada | BLT | URB_INS_BLT |  | ifcBuildingElementProxy
URB |  | INS | Barrera | BAR | URB_INS_BAR |  | ifcBuildingElementProxy
URB |  | INS | Cabeza de semáforo | CZS | URB_INS_CZS |  | IfcFlowTerminal |  | ud
URB |  | INS | Cable | CAB | URB_INS_CAB |  | IfcFlowSegment |  | ml
URB |  | INS | Canalización | CAN | URB_INS_CAN |  | IfcDuctSegmentType / IfcFlowSegment |  | ml
URB |  | INS | Central de zona | CZO | URB_INS_CZO |  | if
URB |  | INS | Cerramiento | CRT | URB_INS_CRT |  | IfcElementAssembly |  | ml
URB |  | INS | Columna semáforo | CLS | URB_INS_CLS |  | IfcFlowTerminal |  | ud
URB |  | INS | Detector | DET | URB_INS_DET |  | IfcFlowTerminal |  | ud
URB |  | INS | Elementos de absorción de vibraciones | EAV | URB_INS_EAV |  | ifcBuildingElementProxy
URB |  | INS | Embellecedor de semáforo | ESE | URB_INS_ESE |  | ifcBuildingElementProxy |  | ud
URB |  | INS | Empalme | EMP | URB_INS_EMP |  | IfcFlowMovingDevice
URB |  | INS | Góndola de empalme | GEM | URB_INS_GEM | OGE | ifcBuildingElementProxy
URB |  | INS | Estación de trabajo | ETR | URB_INS_ETR |  | ifcBuildingElementProxy
URB |  | INS | Farola | FAR | URB_INS_FAR |  | IfcFlowTerminal
URB |  | INS | Hidrante | HID | URB_INS_HID |  | IfcFlowTerminal
URB |  | INS | Instrumentación y mediciones | IME | URB_INS_IME |  | ifcBuildingElementProxy (elemento auxiliar referencia)
URB |  | INS | Lavarruedas | LAV | URB_INS_LAV |  | ifcBuildingElementProxy
URB |  | INS | Luminaria | LUM | URB_INS_LUM |  | IfcFlowTerminal
URB |  | INS | Pantalla acústica | PTA | URB_INS_PTA |  | ifcBuildingElementProxy
URB |  | INS | Piqueta de alumbrado | PAL | URB_INS_PAL |  | IfcDistributionChamberElement |  | ud
URB |  | INS | Piqueta de toma de tierra | PTT | URB_INS_PTT |  | IfcDistributionChamberElement |  | ud
URB |  | INS | Pilona | PLN | URB_INS_PLN |  | ifcBuildingElementProxy |  | ud
URB |  | INS | Pórtico | POR | URB_INS_POR |  | IfcBuildingElementProxy |  | ud
URB |  | INS | Pozo | POZ | URB_INS_POZ |  | ifcDistributionChamberElement |  | ud
URB |  | INS | Regulador de tráfico | RTR | URB_INS_RTR |  | IfcFlowController |  | ud
URB |  | INS | Rejilla de ventilación acera | RVA | URB_INS_RVA | O-REVEA | IfcFlowMovingDevice
URB |  | INS | Rejilla de ventilación calzada | RVC | URB_INS_RVC | O-REVEC | IfcFlowMovingDevice
URB |  | INS | Rejilla de ventilación jardín | RVJ | URB_INS_RVJ | O-REVEJ | IfcFlowMovingDevice
URB |  | INS | Rejilla | REJ | URB_INS_REJ |  | IfcFlowMovingDevice
URB |  | INS | Tubería | TBE | URB_INS_TBE |  | IfcFlowMovingDevice / IfcFlowSegment
URB |  | INS | Tubo | TUB | URB_INS_TUB |  | IfcFlowMovingDevice / IfcFlowSegment |  | ml
URB |  | INS | Valla | VLL | URB_INS_VLL |  | IfcRailing
URB |  | INS | Vallado | VLO | URB_INS_VLO | OVA | IfcRailing
URB |  | Mobiliario
URB |  | MOB | Banco | BNC | URB_MOB_BNC | OBC | IfcFurnishingElement |  | ud
URB |  | MOB | Bolardo | BOL | URB_MOB_BOL |  | IfcBuildingElementProxy |  | ud
URB |  | MOB | Juego infantil | JIN | URB_MOB_JIN |  | IfcBuildingElementProxy
URB |  | MOB | Marquesina | MRQ | URB_MOB_MRQ | OMA | IfcBuildingElementProxy
URB |  | MOB | Mobiliario urbano | MBU | URB_MOB_MBU | O-MBU | IfcBuildingElementProxy
URB |  | MOB | Papelera | PAP | URB_MOB_PAP | OPP | IfcFurnishingElement |  | ud
URB |  | MOB | Parada | PAR | URB_MOB_PAR |  | IfcBuildingElementProxy
URB |  | MOB | Pretil metálico | PME | URB_MOB_PME |  | IfcBuildingElementProxy |  | ml
URB |  | MOB | Punto limpio | PLI | URB_MOB_PLI |  | ifcBuildingElementProxy (elemento auxiliar referencia)
URB |  | Señalización
URB |  | SEN | Flecha | FLE | URB_SEN_FLE |  | IfcBuildingElementProxy
URB |  | SEN | Inscripción | INS | URB_SEN_INS |  | IfcBuildingElementProxy
URB |  | SEN | Marca vial | MVI | URB_SEN_MVI |  | IfcBuildingElementProxy
URB |  | SEN | Paso de peatones | PPE | URB_SEN_PPE |  | IfcBuildingElementProxy
URB |  | SEN | Pintura | PIN | URB_SEN_PIN |  | IfcBuildingElementProxy |  | ml/m2
URB |  | SEN | Poste | POS | URB_SEN_POS |  | IfcBuildingElementProxy
URB |  | SEN | Señal | SEN | URB_SEN_SEN |  | IfcBuildingElementProxy
URB |  | SEN | Señalización horizontal | SHO | URB_SEN_SHO |  | IfcBuildingElementProxy
URB |  | SEN | Señalización vertical | SVE | URB_SEN_SVE |  | IfcBuildingElementProxy
VIL | Viales
VIL |  | Alineación
VIL |  | ALI | Alineación de carretera | ALI | VIL_ALI_ALI |  | ifcBuildingElementProxy
VIL |  | ALI | Corredor viario | CVI | VIL_ALI_CVI |  | ifcBuildingElementProxy
VIL |  | ALI | Gálibo de carretera | GCA | VIL_ALI_GCA |  | ifcBuildingElementProxy
VIL |  | ALI | Punto Kilométrico de carretera | PKI | VIL_ALI_PKI |  | IfcBuildingElementProxy
VIL |  | Firmes y Elementos de la sección tipo
VIL |  | FIR | Arcén | ARN | VIL_FIR_ARN |  | IfcBuildingElementProxy
VIL |  | FIR | Base | BAS | VIL_FIR_BAS |  | IfcBuildingElementProxy |  | m3
VIL |  | FIR | Berma | BER | VIL_FIR_BER |  | IfcBuildingElementProxy
VIL |  | FIR | Calzada | CLZ | VIL_FIR_CLZ |  | IfcBuildingElementProxy
VIL |  | FIR | Capa de rodadura | CRO | VIL_FIR_CRO | V-CDR | IfcBuildingElementProxy |  | m2/m3
VIL |  | FIR | Capa intermedia | CIN | VIL_FIR_CIN |  | IfcBuildingElementProxy |  | m2/m3
VIL |  | FIR | Colector | COL | VIL_FIR_COL |  | IfcFlowMovingDevice/IfcFlowSegment |  | ml
VIL |  | FIR | Cuneta | CUN | VIL_FIR_CUN |  | ifcBuildingElementProxy |  | ml
VIL |  | FIR | Espira | ESR | VIL_FIR_ESR |  | ifcBuildingElementProxy |  | ud
VIL |  | FIR | Geotextil | GEO | VIL_FIR_GEO |  | ifcCovering |  | m2
VIL |  | FIR | Mediana | MED | VIL_FIR_MED |  | ifcBuildingElementProxy
VIL |  | FIR | Plataforma | PLF | VIL_FIR_PLF |  | ifcBuildingElementProxy
VIL |  | FIR | Riego | RIE | VIL_FIR_RIE |  | ifcCovering
VIL |  | FIR | Subbase | SUB | VIL_FIR_SUB |  | ifcBuildingElementProxy |  | m3
VIL |  | FIR | Tubo dren | TUD | VIL_FIR_TUD |  | ifcBuildingElementProxy |  | ml
VIL |  | FIR | Zanja | ZAN | VIL_FIR_ZAN |  | ifcBuildingElementProxy |  | m3
VIL |  | Señalización
VIL |  | SEN | Cartel | CTL | VIL_SEN_CTL |  | IfcBuildingElementProxy
VIL |  | SEN | Marca vial | MVI | VIL_SEN_MVI |  | IfcBuildingElementProxy
VIL |  | SEN | Panel informativo | PNI | VIL_SEN_PNI |  | IfcBuildingElementProxy
VIL |  | SEN | Pórtico | POR | VIL_SEN_POR |  | IfcBuildingElementProxy
VIL |  | SEN | Poste | POS | VIL_SEN_POS |  | IfcBuildingElementProxy
VIL |  | SEN | Señal | SEN | VIL_SEN_SEN |  | IfcBuildingElementProxy
VIL |  | SEN | Señalización horizontal | SHO | VIL_SEN_SHO |  | IfcBuildingElementProxy
VIL |  | SEN | Señalización vertical | SVE | VIL_SEN_SVE |  | IfcBuildingElementProxy
VIL |  | Balizamiento
VIL |  | BAL | Baliza | BLZ | VIL_BAL_BLZ |  | IfcBuildingElementProxy |  | ud
VIL |  | BAL | Captafaro | CFR | VIL_BAL_CFR |  | IfcBuildingElementProxy |  | ud
VIL |  | BAL | Hito de arista | HAR | VIL_BAL_HAR |  | IfcBuildingElementProxy
VIL |  | BAL | Hito de vértice | HVE | VIL_BAL_HVE |  | IfcBuildingElementProxy
VIL |  | BAL | Hito kilométrico | HKI | VIL_BAL_HKI |  | IfcBuildingElementProxy |  | ud
VIL |  | BAL | Panel direccional | PDI | VIL_BAL_PDI |  | IfcBuildingElementProxy
VIL |  | Defensas
VIL |  | DEF | Barrera | BAR | VIL_DEF_BAR |  | IfcBuildingElementProxy
VIL |  | DEF | Bionda | BIO | VIL_DEF_BIO |  | IfcBuildingElementProxy |  | ml
VIL |  | DEF | Pretil metálico | PME | VIL_DEF_PME |  | IfcBuildingElementProxy
VIL |  | DEF | Imposta | IMP | VIL_DEF_IMP |  | IfcBeam |  | ml
VIL |  | DEF | Barandilla | BRN | VIL_DEF_BRN |  | IfcRailing |  | ml
IEF | Electrificación
IEF |  | Infraestructura
IEF |  | INF | Anclaje | ANC | IEF_INF_ANC |  | IfcFastener
IEF |  | INF | Arqueta | ARQ | IEF_INF_ARQ |  | IfcBuildingElementProxy/IfcDistributionChamberElement |  | ud
IEF |  | INF | Macizo cimentación | MAC | IEF_INF_MAC |  | IfcBuildingElementProxy
IEF |  | INF | Placa | PLA | IEF_INF_PLA |  | IfcSlab
IEF |  | INF | Prisma/Canalización de unión | PCU | IEF_INF_PCU |  | IfcDuctSegmentType/IfcFlowSegment
IEF |  | INF | Puesta a tierra | PTI | IEF_INF_PTI |  | IfcBuildingElementProxy |  | ud
IEF |  | INF | Soporte de atirantado | SAT | IEF_INF_SAT |  | IfcBuildingElementProxy
IEF |  | INF | Tirante | TIR | IEF_INF_TIR |  | IfcMember
IEF |  | INF | Zapata | ZAP | IEF_INF_ZAP |  | IfcFooting
IEF |  | Sostenimiento
IEF |  | SOS | Aislador de atirantado | AAT | IEF_SOS_AAT |  | IfcBuildingElementProxy
IEF |  | SOS | Aislador de suspensión | ASU | IEF_SOS_ASU |  | IfcBuildingElementProxy
IEF |  | SOS | Atirantado | ATI | IEF_SOS_ATI |  | IfcBuildingElementProxy
IEF |  | SOS | Brazo de atirantado | BRA | IEF_SOS_BRA |  | IfcBuildingElementProxy
IEF |  | SOS | Contrapeso | CTP | IEF_SOS_CTP |  | IfcBuildingElementProxy
IEF |  | SOS | Ménsula | MEN | IEF_SOS_MEN |  | IfcDiscreteAccessory
IEF |  | SOS | Péndola | PEN | IEF_SOS_PEN |  | IfcBuildingElementProxy
IEF |  | SOS | Pesas | PES | IEF_SOS_PES |  | IfcBuildingElementProxy
IEF |  | SOS | Poleas | POL | IEF_SOS_POL |  | IfcBuildingElementProxy
IEF |  | SOS | Pórtico | POR | IEF_SOS_POR |  | IfcBuildingElementProxy
IEF |  | SOS | Poste | POS | IEF_SOS_POS |  | IfcColumn
IEF |  | SOS | Suspensión | SUS | IEF_SOS_SUS |  | IfcBuildingElementProxy
IEF |  | SOS | Sustentador | SOR | IEF_SOS_SOR |  | IfcBuildingElementProxy
IEF |  | Catenaria
IEF |  | CAT | Catenaria Rigida | CRI | IEF_CAT_CRI |  | IfcBuildingElementProxy
IEF |  | CAT | Cable | CAB | IEF_CAT_CAB |  | IfcBuildingElementProxy
IEF |  | CAT | Cable de guarda | CGU | IEF_CAT_CGU |  | IfcBuildingElementProxy
IEF |  | CAT | Cable de tierra | CTI | IEF_CAT_CTI |  | IfcBuildingElementProxy
IEF |  | CAT | Catenaria | CAT | IEF_CAT_CAT |  | IfcBuildingElementProxy
IEF |  | CAT | Conductor de retorno | CRE | IEF_CAT_CRE |  | IfcBuildingElementProxy
IEF |  | CAT | Feeder de acompañamiento | FEE | IEF_CAT_FEE |  | IfcBuildingElementProxy
IEF |  | CAT | Hilo de contacto | HCO | IEF_CAT_HCO |  | IfcBuildingElementProxy
IEF |  | CAT | Hilo pendulado | HPE | IEF_CAT_HPE |  | IfcBuildingElementProxy
IEF |  | CAT | Línea aérea eléctrica | LAE | IEF_CAT_LAE | SLA-CATEN | IfcBuildingElementProxy
IEF |  | CAT | Protección | PTN | IEF_CAT_PTN |  | IfcBuildingElementProxy
IEF |  | CAT | Punto fijo | PFI | IEF_CAT_PFI |  | IfcBuildingElementProxy
IEF |  | CAT | Ruptor | RUP | IEF_CAT_RUP |  | IfcBuildingElementProxy
IEF |  | CAT | Seccionador | SEC | IEF_CAT_SEC |  | IfcBuildingElementProxy
IEF |  | CAT | Transición | TRA | IEF_CAT_TRA |  | IfcBuildingElementProxy
IEL |  | Mando y control
IEF |  | MAC | Detector de tensión | DTE | IEF_MAC_DTE |  | IfcBuildingElementProxy
IEF |  | MAC | Equipo de remota | ERE | IEF_MAC_ERE |  | ifcBuildingElementProxy (elemento auxiliar referencia)
IEF |  | MAC | Pruebas / Puesta en servicio de instalaciones | PSI | IEF_MAC_PSI |  | ifcBuildingElementProxy (elemento auxiliar referencia) |  | ud
IEN | Suministro de Energía
IEN |  | Subestación Traccion
IEN |  | SUB | Cable | CAB | IEN_SUB_CAB |  | IfcFlowSegment
IEN |  | SUB | Subestación eléctrica | SEL | IEN_SUB_SEL | SLA-SSEE | ifcBuilding
IEN |  | Centro de Transformación
IEN |  | CET | Analizador de redes | ARD | IEN_CET_ARD |  | ifcBuildingElementProxy
IEN |  | CET | Bandeja | BAN | IEN_CET_BAN |  | IfcCableCarrierSegmentType/IfcFlowSegment
IEN |  | CET | Cajón de baja tensión | CJB | IEN_CET_CJB |  | IfcBuildingElementProxy
IEN |  | CET | Celda | CEL | IEN_CET_CEL |  | IfcFlowTerminal
IEN |  | CET | Centros de transformaicón | CTR | IEN_CET_CTR | SLA-CCTT | ifcBuilding
IEN |  | CET | Cuadro | CUA | IEN_CET_CUA |  | IfcFlowTerminal
IEN |  | CET | Detector | DET | IEN_CET_DET |  | IfcDistributionControlElement
IEN |  | CET | Embarrado | EMB | IEN_CET_EMB |  | IfcFlowSegment
IEN |  | CET | Equipo de remota | ERE | IEN_CET_ERE |  | IfcFlowController
IEN |  | CET | Extra Rápidos | ERA | IEN_CET_ERA |  | ifcBuildingElementProxy
IEN |  | CET | Filtros de armónicos | FAM | IEN_CET_FAM |  | ifcBuildingElementProxy
IEN |  | CET | Línea de 20kV | L20 | IEN_CET_L20 | SLA-L20KV | ifcBuildingElementProxy
IEN |  | CET | Motorización | MTZ | IEN_CET_MTZ |  | ifcBuildingElementProxy
IEN |  | CET | Rectificador | RCF | IEN_CET_RCF |  | ifcBuildingElementProxy
IEN |  | CET | Red de Tierras | RTI | IEN_CET_RTI |  | ifcBuildingElementProxy
IEN |  | CET | Reja de protección | RJP | IEN_CET_RJP |  | ifcBuildingElementProxy
IEN |  | CET | Relé de protecciones | RLP | IEN_CET_RLP |  | ifcBuildingElementProxy
IEN |  | CET | Termostato | TMT | IEN_CET_TMT |  | ifcBuildingElementProxy
IEN |  | CET | Transformador | TFM | IEN_CET_TFM |  | fcEnergyConversionDevice
IEN |  | CET | Unión | UNI | IEN_CET_UNI |  | IfcBuildingElementProxy
IEL | Instalaciones Eléctricas de Baja Tensión
IEL |  | Distribución
IEL |  | DIS | Acometida | ACO | IEL_DIS_ACO |  | IfcFlowTerminal
IEL |  | DIS | Arqueta | ARQ | IEL_DIS_ARQ |  | IfcBuildingElementProxy/IfcDistributionChamberElement |  | ud
IEL |  | DIS | Bandeja | BAN | IEL_DIS_BAN |  | IfcCableCarrierSegmentType/IfcFlowSegment |  | ml
IEL |  | DIS | Cable | CAB | IEL_DIS_CAB |  | IfcFlowSegment |  | ml
IEL |  | DIS | Canal de superficie | CSU | IEL_DIS_CSU |  | IfcFlowSegment
IEL |  | DIS | Codo | COD | IEL_DIS_COD |  | IfcFlowSegment
IEL |  | DIS | Cofre | CFE | IEL_DIS_CFE |  | IfcFlowSegment
IEL |  | DIS | Conector | CNC | IEL_DIS_CNC |  | IfcFlowSegment
IEL |  | DIS | Embarrado | EMB | IEL_DIS_EMB |  | IfcFlowSegment
IEL |  | DIS | Línea energía | LEN | IEL_DIS_LEN | S073 | IfcFlowSegment
IEL |  | DIS | Macizo cimentación | MAC | IEL_DIS_MAC |  | IfcFooting |  | m3
IEL |  | DIS | Malla señalización tendido | MST | IEL_DIS_MST |  | IfcBuildingElementProxy |  | ml
IEL |  | DIS | Manguera y tubo de distribución | MTD | IEL_DIS_MTD |  | IfcFlowMovingDevice/IfcFlowSegment
IEL |  | DIS | Obra Civil en BT | OBB | IEL_DIS_OBB | O-OCALG | ifcBuildingElementProxy
IEL |  | DIS | Pararrayos | PRR | IEL_DIS_PRR |  | IfcDistributionControl
IEL |  | DIS | Percha | PRC | IEL_DIS_PRC |  | IfcDistributionChamberElement
IEL |  | DIS | Piquete | PIQ | IEL_DIS_PIQ |  | IfcDistributionChamberElement
IEL |  | DIS | Pozo | POZ | IEL_DIS_POZ |  | IfcDistributionChamberElement |  | ud
IEL |  | DIS | Reductor bandeja de cables | RBC | IEL_DIS_RBC |  | IfcCableCarrierSegmentType/IfcFlowSegment
IEL |  | DIS | Red de Tierras | RTI | IEL_DIS_RTI |  | ifcBuildingElementProxy |  | varios
IEL |  | DIS | Toma de corriente | TCO | IEL_DIS_TCO |  | IfcFlowController
IEL |  | DIS | Tubería, Valvulería y Obr | TVO | IEL_DIS_TVO | S050 | IfcPipeSegment
IEL |  | DIS | Tubo | TUB | IEL_DIS_TUB |  | IfcFlowMovingDevice/IfcFlowSegment |  | ml
IEL |  | DIS | Unión | UNI | IEL_DIS_UNI |  | IfcFlowSegment
IEL |  | Mando y control
IEL |  | MAC | Adecuación cuadros/hornacinas existentes | ADE | IEL_MAC_ADE |  | ifcBuildingElementProxy |  | PA
IEL |  | MAC | Caja de adosar estanca | CAD | IEL_MAC_CAD |  | IfcDistributionControlElement |  | ud
IEL |  | MAC | Caja de distribución | CDI | IEL_MAC_CDI |  | IfcDistributionControlElement |  | ud
IEL |  | MAC | Caja de registro | CRG | IEL_MAC_CRG |  | IfcDistributionControlElement |  | ud
IEL |  | MAC | Caja de derivación | CDE | IEL_MAC_CDE |  | IfcDistributionControlElement |  | ud
IEL |  | MAC | Cuadro de baja tensión | CBT | IEL_MAC_CBT |  | IfcDistributionControlElement |  | ud
IEL |  | MAC | Cuadro de mando y control eléctrico | CMC | IEL_MAC_CMC |  | IfcDistributionControlElement |  | ud
IEL |  | MAC | CUADRO MANDO LOCAL VENTILACIÓN | CML | IEL_MAC_CML | S077 | IfcDistributionControlElement
IEL |  | MAC | CUADRO BOMBAS | CBO | IEL_MAC_CBO | S051 | IfcDistributionControlElement
IEL |  | MAC | CUADRO GENERAL BAJA TENSIÓN | CGB | IEL_MAC_CGB | S061 | IfcDistributionControlElement
IEL |  | MAC | CUADRO SECUNDARIO | CSC | IEL_MAC_CSC | S062 | IfcDistributionControlElement
IEL |  | MAC | CUADRO VENTILACIÓN | CUV | IEL_MAC_CUV | S053 | IfcDistributionControlElement
IEL |  | MAC | Puesto de control local | PCL | IEL_MAC_PCL | S063 | ifcBuildingElementProxy |  | ud
IEL |  | MAC | REMOTAS PCL | RPC | IEL_MAC_RPC | S068 | IfcFlowController
IEL |  | Equipamiento
IEL |  | EQU | Alumbrado general | ALG | IEL_EQU_ALG | O-ALG | IfcFlowTerminal
IEL |  | EQU | Alumbrado de emergencia | AEM | IEL_EQU_AEM |  | IfcFlowTerminal
IEL |  | EQU | ALUMBRADO EXTERIOR ANDENES | AEA | IEL_EQU_AEA | S056 | IfcFlowTerminal
IEL |  | EQU | ALUMBRADO ESTACIÓN SUBTERRÁNEA | ASB | IEL_EQU_ASB | S071 | IfcFlowTerminal
IEL |  | EQU | ALUMBRADO ESTACIÓN SUPERFICIE | ASF | IEL_EQU_ASF | S069 | IfcFlowTerminal
IEL |  | EQU | ALUMBRADO TÚNEL | ATU | IEL_EQU_ATU | S072 | IfcFlowTerminal
IEL |  | EQU | Armario | ARM | IEL_EQU_ARM |  | IfcFlowTerminal |  | ud
IEL |  | EQU | Autómata | AUT | IEL_EQU_AUT |  | ifcBuildingElementProxy
IEL |  | EQU | Batería | BAT | IEL_EQU_BAT |  | IfcFlowStorageDevice |  | ud
IEL |  | EQU | Batería de condensadores | BCO | IEL_EQU_BCO |  | IfcFlowStorageDevice |  | ud
IEL |  | EQU | BOMBAS | BOM | IEL_EQU_BOM | S049 | IfcDistributionControlElement
IEL |  | EQU | Celda | CEL | IEL_EQU_CEL |  | IfcFlowTerminal |  | ud
IEL |  | EQU | Conducto de ventilación | CVE | IEL_EQU_CVE |  | IfcDuctSegmentType/IfcFlowSegment
IEL |  | EQU | Enchufe | ECH | IEL_EQU_ECH |  | IfcFlowTerminal |  | ud
IEL |  | EQU | EQ.CENTR.ALUMBR.SOC. | ECA | IEL_EQU_ECA | S057 | ifcBuildingElementProxy
IEL |  | EQU | EQ.CORREC.FACT.POT. | ECF | IEL_EQU_ECF | S058 | ifcBuildingElementProxy
IEL |  | EQU | EQUIPO ALIMENTACIÓN 48Vc | EAL | IEL_EQU_EAL | S059 | ifcBuildingElementProxy
IEL |  | EQU | EQUIPO VENTILACIÓN | EVE | IEL_EQU_EVE | S052 | ifcBuildingElementProxy
IEL |  | EQU | Generador | GEN | IEL_EQU_GEN |  | IfcEnergyConversionDevice |  | ud
IEL |  | EQU | Grupo electrógeno | GEL | IEL_EQU_GEL | S064 | IfcEnergyConversionDevice |  | ud
IEL |  | EQU | Interruptor | INT | IEL_EQU_INT |  | IfcFlowController |  | ud
IEL |  | EQU | Lámpara | LAM | IEL_EQU_LAM |  | IfcFlowTerminal |  | ud
IEL |  | EQU | Luminaria | LUM | IEL_EQU_LUM |  | IfcFlowTerminal |  | ud
IEL |  | EQU | Proyector | PRO | IEL_EQU_PRO |  | IfcFlowTerminal |  | ud
IEL |  | EQU | Pulsador | PUL | IEL_EQU_PUL |  | IfcFlowController |  | ud
IEL |  | EQU | Sistema de Alimentación Ininterrumpido (SAI) | SAI | IEL_EQU_SAI | S060 | IfcEnergyConversionDevice |  | ud
IEL |  | EQU | Sensor | SSR | IEL_EQU_SSR |  | IfcFlowTerminal |  | ud
IEL |  | EQU | Tapa | TAP | IEL_EQU_TAP |  | IfcBuildingElementProxy |  | ud
IEL |  | EQU | TORRE ILUMINACIÓN | TIL | IEL_EQU_TIL | S074 | IfcFlowTerminal
IEL |  | EQU | Transformador | TFM | IEL_EQU_TFM |  | IfcEnergyConversionDevice |  | ud
IEL |  | Control de calidad y certificaciones
IEL |  | CCC | Pruebas / Puesta en servicio de instalaciones | PSI | IEL_CCC_PSI |  | ifcBuildingElementProxy (elemento auxiliar referencia) |  | ud
IEL |  | CCC | Control de calidad instalaciones | CCN | IEL_CCC_CCN |  | ifcBuildingElementProxy (elemento auxiliar referencia) |  | ud
IEL |  | CCC | Certificado OCA | COC | IEL_CCC_COC |  | ifcBuildingElementProxy (elemento auxiliar referencia) |  | ud
ISF | Instalaciones de Seguridad Ferroviaria
ISF |  | Instalaciones de Campo
ISF |  | INC | Accionamiento | ACC | ISF_INC_ACC |  | IfcFlowController
ISF |  | INC | Armario | ARM | ISF_INC_ARM |  | IfcFlowTerminal
ISF |  | INC | ARMARIO ACOMETIDA 700VCC | AAC | ISF_INC_AAC | S121 | IfcFlowTerminal
ISF |  | INC | ARMARIO ALIMENTACIÓN SICE | AAS | ISF_INC_AAS | S044 | IfcFlowTerminal
ISF |  | INC | ARMARIO AUXILIAR PEATONAL BACH | AXB | ISF_INC_AXB | S047 | IfcFlowTerminal
ISF |  | INC | ARMARIO AVISO BACH | AAB | ISF_INC_AAB | S039 | IfcFlowTerminal
ISF |  | INC | ARMARIO AVISO SICE | AVS | ISF_INC_AVS | S033 | IfcFlowTerminal
ISF |  | INC | ARMARIO CONTROL TRANVIARIO ETRA | ACT | ISF_INC_ACT | S076 | IfcFlowTerminal
ISF |  | INC | ARMARIO ENCLAVAMIENTO BACH | AEB | ISF_INC_AEB | S022 | IfcFlowTerminal
ISF |  | INC | ARMARIO ENCLAVAMIENTO DIMETRONIC | AED | ISF_INC_AED | S024 | IfcFlowTerminal
ISF |  | INC | ARMARIO ENCLAVAMIENTO SICE | AES | ISF_INC_AES | S023 | IfcFlowTerminal
ISF |  | INC | ARMARIO PN BACH | ANB | ISF_INC_ANB | S035 | IfcFlowTerminal
ISF |  | INC | ARMARIO PN PEATONAL BACH | APB | ISF_INC_APB | S048 | IfcFlowTerminal
ISF |  | INC | ARMARIO PN SICE-ENYS | ANS | ISF_INC_ANS | S029 | IfcFlowTerminal
ISF |  | INC | Arqueta | ARQ | ISF_INC_ARQ |  | IfcBuildingElementProxy/IfcDistributionChamberElement
ISF |  | INC | Baliza | BLZ | ISF_INC_BLZ |  | IfcBuildingElementProxy
ISF |  | INC | BALIZA APR | BZA | ISF_INC_BZA | S097 | IfcBuildingElementProxy
ISF |  | INC | BALIZA IMU H & K | BZH | ISF_INC_BZH | S102 | IfcBuildingElementProxy
ISF |  | INC | BALIZA IMU SIEMENS | BZS | ISF_INC_BZS | S103 | IfcBuildingElementProxy
ISF |  | INC | BALIZA IMU100 | BZI | ISF_INC_BZI | S085 | IfcBuildingElementProxy
ISF |  | INC | Barrera de paso a nivel | BPN | ISF_INC_BPN |  | IfcBuildingElementProxy
ISF |  | INC | Bastidor | BST | ISF_INC_BST |  | IfcBuildingElementProxy
ISF |  | INC | Cabina | CBN | ISF_INC_CBN |  | IfcBuildingElementProxy
ISF |  | INC | CABINA BACH | CBB | ISF_INC_CBB | S001 | IfcBuildingElementProxy
ISF |  | INC | CABINA DIMETRONIC | CBD | ISF_INC_CBD | S003 | IfcBuildingElementProxy
ISF |  | INC | CABINA SICE-ENYSE | CBE | ISF_INC_CBE | S002 | IfcBuildingElementProxy
ISF |  | INC | Cable | CAB | ISF_INC_CAB |  | IfcFlowSegment
ISF |  | INC | CABLE ENCLAVAMIENTO BACH | CEB | ISF_INC_CEB | S019 | IfcFlowSegment
ISF |  | INC | CABLE ENCLAVAMIENTO DIMETRONIC | CED | ISF_INC_CED | S021 | IfcFlowSegment
ISF |  | INC | CABLE ENCLAVAMIENTO SICE | CEC | ISF_INC_CEC | S020 | IfcFlowSegment
ISF |  | INC | CABLE PN BACH | CPB | ISF_INC_CPB | S040 | IfcFlowSegment
ISF |  | INC | CABLE PN SICE-ENYSE | CPS | ISF_INC_CPS | S034 | IfcFlowSegment
ISF |  | INC | Caja terminales conexión | CTE | ISF_INC_CTE |  | IfcDistributionControlElement
ISF |  | INC | Calefactor de aguja | CLA | ISF_INC_CLA |  | IfcBuildingElementProxy
ISF |  | INC | Cambio de aguja | CAG | ISF_INC_CAG |  | IfcBeam
ISF |  | INC | Canaleta | CLT | ISF_INC_CLT |  | IfcFlowMovingDevice/IfcFlowSegment
ISF |  | INC | Canalización | CAN | ISF_INC_CAN |  | IfcDuctSegmentType/IfcFlowSegment
ISF |  | INC | Caseta | CAS | ISF_INC_CAS |  | IfcBuilding
ISF |  | INC | CCD ENCL.Enyse Eis23 | CEE | ISF_INC_CEE | S114 | IfcBuildingElementProxy
ISF |  | INC | CCD ENCL.Thales L905 | CET | ISF_INC_CET | S113 | IfcBuildingElementProxy
ISF |  | INC | CERROJO ELECTR.SICE | CTS | ISF_INC_CTS | S026 | IfcBuildingElementProxy
ISF |  | INC | Circuito de vía | CCV | ISF_INC_CCV |  | IfcFlowSegment
ISF |  | INC | COMPROB.AG.ERICSSON | CME | ISF_INC_CME | S078 | IfcDistributionControlElement
ISF |  | INC | COMPROB.AG.PAULVE | CMP | ISF_INC_CMP | S079 | IfcDistributionControlElement
ISF |  | INC | Contador de ejes | CEJ | ISF_INC_CEJ |  | IfcBuildingElementProxy
ISF |  | INC | CUADRO MANDO BACH | CMH | ISF_INC_CMH | S015 | IfcDistributionControlElement
ISF |  | INC | CUADRO MANDO DIMETRONIC | CMD | ISF_INC_CMD | S018 | IfcDistributionControlElement
ISF |  | INC | CUADRO MANDO SICE | CMS | ISF_INC_CMS | S016 | IfcDistributionControlElement
ISF |  | INC | CV 50HZ.BACH | CVB | ISF_INC_CVB | S007 | IfcBuildingElementProxy
ISF |  | INC | CV 50HZ.DIMETRONIC | CVD | ISF_INC_CVD | S008 | IfcBuildingElementProxy
ISF |  | INC | CV 50HZ.SICE-ENYSE | CVS | ISF_INC_CVS | S006 | IfcBuildingElementProxy
ISF |  | INC | CV FS2500 | CVF | ISF_INC_CVF | S010 | IfcBuildingElementProxy
ISF |  | INC | CV IMPULSOS | CVU | ISF_INC_CVU | S009 | IfcBuildingElementProxy
ISF |  | INC | CV IMU BACH | CVH | ISF_INC_CVH | S088 | IfcBuildingElementProxy
ISF |  | INC | CV IMU HANNING & KAH | CVK | ISF_INC_CVK | S084 | IfcBuildingElementProxy
ISF |  | INC | CV PEDAL CE95 BACH | CVP | ISF_INC_CVP | S111 | IfcBuildingElementProxy
ISF |  | INC | CV PEDAL RSR180 FRAU | CVR | ISF_INC_CVR | S112 | IfcBuildingElementProxy
ISF |  | INC | CV. IMU SIEMENS | CVM | ISF_INC_CVM | S067 | IfcBuildingElementProxy
ISF |  | INC | CVSJ AUDIOFREC.BACH | CVA | ISF_INC_CVA | S109 | IfcBuildingElementProxy
ISF |  | INC | CVSJ FS3000 SIEMENS | CVJ | ISF_INC_CVJ | S110 | IfcBuildingElementProxy
ISF |  | INC | Enclavamiento | ECV | ISF_INC_ECV |  | IfcBuildingElementProxy
ISF |  | INC | ENCLAVAMIENTO FERROVIARIO ENYSE | EFY | ISF_INC_EFY | S-ENCFEIS2 | IfcBuildingElementProxy
ISF |  | INC | ENCLAVAMIENTO FERROVIARIO THALES | EFH | ISF_INC_EFH | S-ENCFL905 | IfcBuildingElementProxy
ISF |  | INC | Enclavamiento Ferroviario CVCJ FAP | EFJ | ISF_INC_EFJ | S-ENFCVCJF | IfcBuildingElementProxy
ISF |  | INC | Enclavamiento Ferroviario CVSJ ATP | EFA | ISF_INC_EFA | S-ENFCVSJA | IfcBuildingElementProxy
ISF |  | INC | Enclavamiento Ferroviario CVSJ FAP | EFV | ISF_INC_EFV | S-ENFCVSJF | IfcBuildingElementProxy
ISF |  | INC | Enclavamiento Ferroviario Geográfico | EFG | ISF_INC_EFG | S-ENFGEO | IfcBuildingElementProxy
ISF |  | INC | ENCLAVAMIENTO GEOGRAFICO | EGE | ISF_INC_EGE | S028 | IfcBuildingElementProxy
ISF |  | INC | Enclavamiento Tranviario Autómata | ETA | ISF_INC_ETA | S-ENTAUTO | IfcBuildingElementProxy
ISF |  | INC | Enclavamiento Tranviario BACH | ETB | ISF_INC_ETB | S-ENTBACH | IfcBuildingElementProxy
ISF |  | INC | Enclavamiento Tranviario H&K | ETH | ISF_INC_ETH | S-ENTH&K | IfcBuildingElementProxy
ISF |  | INC | Enclavamiento Tranviario IMU | ETI | ISF_INC_ETI | S-ENTIMU | IfcBuildingElementProxy
ISF |  | INC | EQUIPO ATO | ETO | ISF_INC_ETO | S093 | IfcFlowTerminal
ISF |  | INC | EQUIPO ATP | ETP | ISF_INC_ETP | S017 | IfcFlowTerminal
ISF |  | INC | EQUIPO VIA BACH | EVB | ISF_INC_EVB | S043 | IfcFlowTerminal
ISF |  | INC | EQUIPO VIA SICE-ENYS | EVS | ISF_INC_EVS | S042 | IfcFlowTerminal
ISF |  | INC | Herraje | HER | ISF_INC_HER |  | IfcBuildingElementProxy
ISF |  | INC | IMU BACH | IMH | ISF_INC_IMH | S087 | IfcFlowTerminal
ISF |  | INC | IMU HANNING & KAHL | IMK | ISF_INC_IMK | S083 | IfcFlowTerminal
ISF |  | INC | IMU SIEMENS | IMS | ISF_INC_IMS | S065 | IfcFlowTerminal
ISF |  | INC | Interface | INF | ISF_INC_INF |  | IfcFlowTerminal
ISF |  | INC | IPA PONT DE FUSTA | IPF | ISF_INC_IPF | S092 | IfcFlowTerminal
ISF |  | INC | KVM WST | KVM | ISF_INC_KVM | S120 | IfcFlowTerminal
ISF |  | INC | L2200 2x16 Cu | LCU | ISF_INC_LCU | S-L2K2216C | IfcFlowTerminal
ISF |  | INC | L2200 2x35 Al | LAL | ISF_INC_LAL | S-L2K2235A | IfcFlowTerminal
ISF |  | INC | L2200 3x35 Al | LAL | ISF_INC_LAL | S-L2K2335A | IfcFlowTerminal
ISF |  | INC | LAZO ATP | LZA | ISF_INC_LZA | S094 | IfcFlowTerminal
ISF |  | INC | MATROX WST | MAW | ISF_INC_MAW | S119 | IfcFlowTerminal
ISF |  | INC | ME-4000 BACH | MEB | ISF_INC_MEB | S086 | IfcFlowTerminal
ISF |  | INC | MECAN.BARRERA BACH | MBB | ISF_INC_MBB | S038 | IfcBuildingElementProxy
ISF |  | INC | MECAN.BARRERA SICE | MBS | ISF_INC_MBS | S032 | IfcBuildingElementProxy
ISF |  | INC | MODEM WST | MOW | ISF_INC_MOW | S118 | IfcBuildingElementProxy
ISF |  | INC | Motor | MOT | ISF_INC_MOT |  | IfcEnergyConversionDevice
ISF |  | INC | MOTOR AG. CONTEC | MGC | ISF_INC_MGC | S046 | IfcEnergyConversionDevice
ISF |  | INC | MOTOR AG. SIEMENS | MGS | ISF_INC_MGS | S011 | IfcEnergyConversionDevice
ISF |  | INC | MOTOR AG.MARCONI | MGM | ISF_INC_MGM | S004 | IfcEnergyConversionDevice
ISF |  | INC | MOTOR AG.PRAZSKA | MGP | ISF_INC_MGP | S108 | IfcEnergyConversionDevice
ISF |  | INC | MOTOR AG.SICE-ENYSE | MGE | ISF_INC_MGE | S005 | IfcEnergyConversionDevice
ISF |  | INC | MOTOR AG.THALES | MGT | ISF_INC_MGT | S107 | IfcEnergyConversionDevice
ISF |  | INC | MOTOR HANNING & KAHL | MHK | ISF_INC_MHK | S027 | IfcEnergyConversionDevice
ISF |  | INC | OBRA CIVIL | OBC | ISF_INC_OBC | S098 | IfcBuildingElementProxy
ISF |  | INC | PC SAM SIEMENS | PCS | ISF_INC_PCS | S096 | IfcFlowTerminal
ISF |  | INC | PCI WST | PCW | ISF_INC_PCW | S115 | IfcFlowTerminal
ISF |  | INC | PLO BACH | PLB | ISF_INC_PLB | S082 | IfcFlowTerminal
ISF |  | INC | PLO ENYSE | PLE | ISF_INC_PLE | S100 | IfcFlowTerminal
ISF |  | INC | PLO HANNING & KAHL | PLH | ISF_INC_PLH | S075 | IfcFlowTerminal
ISF |  | INC | PLO SIEMENS | PLM | ISF_INC_PLM | S081 | IfcFlowTerminal
ISF |  | INC | PLO THALES | PTH | ISF_INC_PTH | S101 | IfcFlowTerminal
ISF |  | INC | PN BACH Peatonal | PBA | ISF_INC_PBA | S-PNBACHP | IfcFlowTerminal
ISF |  | INC | PN BACH S/B | PBS | ISF_INC_PBS | S-PNBACHS | IfcFlowTerminal
ISF |  | INC | PN ENYSE Peatonal | PEP | ISF_INC_PEP | S-PNENYSEP | IfcFlowTerminal
ISF |  | INC | PN ENYSE S/B | PEB | ISF_INC_PEB | S-PNENYSES | IfcFlowTerminal
ISF |  | INC | PT 2200 | PT2 | ISF_INC_PT2 | S055 | IfcFlowTerminal
ISF |  | INC | PT 500 | PT5 | ISF_INC_PT5 | S054 | IfcFlowTerminal
ISF |  | INC | Pruebas / Puesta en servicio de instalaciones | PSI | ISF_INC_PSI |  | IfcBuildingElementProxy (elemento auxiliar referencia) |  | ud
ISF |  | INC | PUESTO ALEJADO | PUA | ISF_INC_PUA | S095 | IfcBuildingElementProxy
ISF |  | INC | Puesto local de operación | PLO | ISF_INC_PLO |  | IfcBuildingElementProxy
ISF |  | INC | Punto de detección doble | PDD | ISF_INC_PDD |  | IfcBuildingElementProxy
ISF |  | INC | Remota CTC | RCT | ISF_INC_RCT | COM-RCT | IfcBuildingElementProxy
ISF |  | INC | ROUTER WST | ROW | ISF_INC_ROW | S117 | IfcFlowTerminal
ISF |  | INC | Safety Case | SCA | ISF_INC_SCA |  | IfcBuildingElementProxy |  | ud
ISF |  | INC | Semáforo | SMF | ISF_INC_SMF |  | IfcFlowTerminal / IfcBuildingElementProxy
ISF |  | INC | Sensor | SSR | ISF_INC_SSR |  | IfcBuildingElementProxy
ISF |  | INC | Señal | SEN | ISF_INC_SEN |  | IfcBuildingElementProxy
ISF |  | INC | SEÑAL CTRA SICE-ENYS | SCS | ISF_INC_SCS | S031 | IfcBuildingElementProxy
ISF |  | INC | SEÑAL CTRA. BACH | SCB | ISF_INC_SCB | S037 | IfcBuildingElementProxy
ISF |  | INC | SEÑAL CTRA. LED BACH | SCL | ISF_INC_SCL | S090 | IfcBuildingElementProxy
ISF |  | INC | SEÑAL FC LAMP.BACH | SFB | ISF_INC_SFB | S012 | IfcBuildingElementProxy
ISF |  | INC | SEÑAL FC LAMP.ENYSE | SFE | ISF_INC_SFE | S013 | IfcBuildingElementProxy
ISF |  | INC | SEÑAL FC LAMP.INDIC. | SFI | ISF_INC_SFI | S105 | IfcBuildingElementProxy
ISF |  | INC | SEÑAL FC LAMP.SIEMEN | SFS | ISF_INC_SFS | S014 | IfcBuildingElementProxy
ISF |  | INC | SEÑAL FC LED INDIC. | SFL | ISF_INC_SFL | S106 | IfcBuildingElementProxy
ISF |  | INC | SEÑAL FC PN BACH | SFP | ISF_INC_SFP | S036 | IfcBuildingElementProxy
ISF |  | INC | SEÑAL FC PN SICE-ENY | SFY | ISF_INC_SFY | S030 | IfcBuildingElementProxy
ISF |  | INC | SEÑAL FC. LED | SF | ISF_INC_SF | S089 | IfcBuildingElementProxy
ISF |  | INC | SEÑAL PEATONAL | SP | ISF_INC_SP | S041 | IfcBuildingElementProxy
ISF |  | INC | SEÑALES TRANVIA E | STE | ISF_INC_STE | S045 | IfcBuildingElementProxy
ISF |  | INC | SEÑALES TRANVIA P | STP | ISF_INC_STP | S104 | IfcBuildingElementProxy
ISF |  | INC | Sistema ATO | ATO | ISF_INC_ATO |  | IfcBuildingElementProxy
ISF |  | INC | Sistema ATP | ATP | ISF_INC_ATP |  | IfcBuildingElementProxy
ISF |  | INC | Sistema ATS | ATS | ISF_INC_ATS |  | IfcBuildingElementProxy
ISF |  | INC | Sistema CTC | CTC | ISF_INC_CTC | COM-CTC | IfcBuildingElementProxy
ISF |  | INC | SISTEMA FAP BALIZA | SFZ | ISF_INC_SFZ | S099 | IfcBuildingElementProxy
ISF |  | INC | SISTEMA FAP LEU | SFU | ISF_INC_SFU | S070 | IfcBuildingElementProxy
ISF |  | INC | SWITCH WST | SWW | ISF_INC_SWW | S116 | IfcBuildingElementProxy
ISF |  | INC | TALONABLE HWU 40 COM | THC | ISF_INC_THC | S066 | IfcBuildingElementProxy
ISF |  | INC | Tren dispuesto | TDI | ISF_INC_TDI | COM-TDI | IfcBuildingElementProxy
ISF |  | INC | WESTRACE DIMETRONIC | WED | ISF_INC_WED | S025 | IfcBuildingElementProxy
ISF |  | INC | Zanja | ZAN | ISF_INC_ZAN |  | IfcBuildingElementProxy
ISF |  | Instalaciones de Cabina
ISF |  | ICA | Antena | ANT | ISF_ICA_ANT |  | IfcFlowTerminal
ISF |  | ICA | Bloqueo | BLO | ISF_ICA_BLO |  | IfcDistributionControlElement
ISF |  | ICA | BLOQUEO(BAU) SIG L90 | BLB | ISF_ICA_BLB | S080 | IfcDistributionControlElement
ISF |  | ICA | Codificador | CDF | ISF_ICA_CDF |  | IfcDistributionControlElement
ISF |  | ICA | Detector | DET | ISF_ICA_DET |  | IfcDistributionControlElement
ISF |  | ICA | Emisor | EMI | ISF_ICA_EMI |  | IfcDistributionControlElement
ISF |  | ICA | Equipamiento embarcado | EEM | ISF_ICA_EEM |  | IfcDistributionControlElement
ISF |  | ICA | Receptor | REC | ISF_ICA_REC |  | IfcFlowTerminal
ICO | Instalaciones de Comunicaciones
ICO |  | Infraestructura de red
ICO |  | INR | Acometida | ACO | ICO_INR_ACO |  | IfcFlowTerminal
ICO |  | INR | Amplificador de lazo | AML | ICO_INR_AML |  | IfcDistributionControlElement
ICO |  | INR | Armario | ARM | ICO_INR_ARM |  | IfcFlowTerminal |  | ud
ICO |  | INR | Arqueta | ARQ | ICO_INR_ARQ |  | IfcBuildingElementProxy/IfcDistributionChamberElement |  | ud
ICO |  | INR | Bandeja | BAN | ICO_INR_BAN |  | IfcCableCarrierSegmentType/IfcFlowSegment |  | ml
ICO |  | INR | Bastidor | BST | ICO_INR_BST |  | IfcFlowTerminal
ICO |  | INR | Cable | CAB | ICO_INR_CAB |  | IfcFlowSegment |  | ml
ICO |  | INR | Caja de distribución | CDI | ICO_INR_CDI |  | IfcDistributionControlElement |  | ud
ICO |  | INR | Caja de empalme | CPL | ICO_INR_CPL |  | IfcDistributionControlElement |  | ud
ICO |  | INR | Canal de superficie | CSU | ICO_INR_CSU |  | IfcDuctSegmentType/IfcFlowSegment
ICO |  | INR | Canalización | CAN | ICO_INR_CAN |  | IfcDuctSegmentType/IfcFlowSegment |  | ml
ICO |  | INR | Corte | COR | ICO_INR_COR |  | IfcFlowTerminal
ICO |  | INR | Empalme | EMP | ICO_INR_EMP |  | IfcFlowMovingDevice |  | ud
ICO |  | INR | Góndola de empalme | GEM | ICO_INR_GEM | OGE | IfcFlowTerminal
ICO |  | INR | Fibra | FIB | ICO_INR_FIB |  | IfcFlowSegment
ICO |  | INR | Línea ADSL | ADS | ICO_INR_ADS | COM-ADSL | IfcFlowSegment
ICO |  | INR | Línea de transmisión | LDT | ICO_INR_LDT | COM-LDT | IfcFlowSegment
ICO |  | INR | Manguera y tubo de distribución | MTD | ICO_INR_MTD |  | IfcFlowMovingDevice/IfcFlowSegment
ICO |  | INR | Pozo | POZ | ICO_INR_POZ |  | IfcDistributionChamberElement |  | ud
ICO |  | INR | Red IP | RIP | ICO_INR_RIP | COM-RIP | IfcFlowSegment
ICO |  | INR | Repartidor | RPA | ICO_INR_RPA |  | IfcDistributionControlElement
ICO |  | INR | Repetidor | RPE | ICO_INR_RPE |  | IfcDistributionControlElement
ICO |  | Instalaciones / Equipamiento
ICO |  | INE | Alarma Intrusión | ALA | ICO_INE_ALA | COM-ALM | IfcDistributionControlElement |  | ud
ICO |  | INE | Altavoz | ALT | ICO_INE_ALT |  | IfcFlowTerminal |  | ud
ICO |  | INE | Amplificador | AMP | ICO_INE_AMP |  | IfcFlowTreatmentDevice
ICO |  | INE | Antena | ANT | ICO_INE_ANT |  | IfcFlowTerminal
ICO |  | INE | APERTURA FLAP EMERGENCIA | AFE | ICO_INE_AFE | P72 | IfcBuildingElementProxy
ICO |  | INE | APERTURA FLAP MANUAL | AFM | ICO_INE_AFM | P71 | IfcBuildingElementProxy
ICO |  | INE | Batería | BAT | ICO_INE_BAT |  | IfcFlowStorageDevice
ICO |  | INE | BILLETERO | BIL | ICO_INE_BIL | P23 | IfcFurnishingElement
ICO |  | INE | Bucle de inducción magnética | BIM | ICO_INE_BIM | COM-BIM | IfcBuildingElementProxy
ICO |  | INE | CAJONERA PORTAMONEDA | CPM | ICO_INE_CPM | P46 | IfcFurnishingElement
ICO |  | INE | Cámaras de circuito cerrado de televisión | CAM | ICO_INE_CAM | COM-CCT | IfcFurnishingElement
ICO |  | INE | CANCELADORA EMBARCADADA | CNE | ICO_INE_CNE | P13 | IfcFurnishingElement
ICO |  | INE | CANCELADORA MAGNÉTICA | CNM | ICO_INE_CNM | P10 | IfcFurnishingElement
ICO |  | INE | CANCELADORA SIN CON. | CSI | ICO_INE_CSI | P11 | IfcFurnishingElement
ICO |  | INE | CCTV-Circuito cerrado de televisión | CTV | ICO_INE_CTV | COM-CTV | IfcFurnishingElement
ICO |  | INE | CENICERO/LECTOR GRAB | CLG | ICO_INE_CLG | P44 | IfcFurnishingElement
ICO |  | INE | Central de intrusión | CIR | ICO_INE_CIR |  | IfcDistributionChamberElement
ICO |  | INE | Centralita | CEN | ICO_INE_CEN |  | IfcDistributionChamberElement
ICO |  | INE | Cerradura electromagnética | CEM | ICO_INE_CEM |  | IfcFurnishingElement |  | ud
ICO |  | INE | Cerramientos | CRT | ICO_INE_CRT | P99 | IfcBuildingElementProxy
ICO |  | INE | CÓDIGO DE BARRAS | CBA | ICO_INE_CBA | P12 | IfcBuildingElementProxy
ICO |  | INE | Concentrador | CCT | ICO_INE_CCT |  | IfcDistributionControlElement
ICO |  | INE | CONJ.FIBRA ÓPTICA | CFO | ICO_INE_CFO | P30 | IfcBuildingElementProxy
ICO |  | INE | Contacto magnético | CMG | ICO_INE_CMG |  | IfcBuildingElementProxy
ICO |  | INE | Conversor S/E Comunicaciones | CCM | ICO_INE_CCM | COM-RSE | IfcEnergyConversionDevice
ICO |  | INE | CPU Control Accesos | CPU | ICO_INE_CPU |  | IfcFurnishingElement
ICO |  | INE | CPU DEL TPV | CPV | ICO_INE_CPV | P45 | IfcFurnishingElement
ICO |  | INE | Cronometría | CRN | ICO_INE_CRN | COM-CRN | IfcFurnishingElement
ICO |  | INE | Cuadro de control | CCO | ICO_INE_CCO |  | IfcFurnishingElement |  | ud
ICO |  | INE | Detector volumétrico | DVO | ICO_INE_DVO |  | IfcFurnishingElement
ICO |  | INE | Difusor | DIF | ICO_INE_DIF |  | IfcFlowMovingDevice
ICO |  | INE | EQUIP.COMUNICACIONES | ECC | ICO_INE_ECC | P50 | IfcFlowMovingDevice
ICO |  | INE | Equipo de control | ECO | ICO_INE_ECO |  | IfcFlowMovingDevice |  | ud
ICO |  | INE | Equipo de remota | ERE | ICO_INE_ERE |  | IfcFlowMovingDevice |  | ud
ICO |  | INE | EQUIPO VALIDACION | EVL | ICO_INE_EVL | P73 | IfcFlowMovingDevice
ICO |  | INE | Estación de trabajo | ETR | ICO_INE_ETR |  | IfcFurnishingElement
ICO |  | INE | EXPENDEDORA PORTATIL | EXL | ICO_INE_EXL | P49 | IfcFurnishingElement
ICO |  | INE | EXPENDEDORA AUTOMÁTICA EMBARCADA | EAE | ICO_INE_EAE | P25 | IfcFurnishingElement
ICO |  | INE | EXPENDEDORA AUTOMÁTICA | EAT | ICO_INE_EAT | P20 | IfcFurnishingElement
ICO |  | INE | EXPENDEDORA VENTANILLA | EVN | ICO_INE_EVN | P40 | IfcFurnishingElement
ICO |  | INE | Grabación Telefonía | SGT | ICO_INE_SGT | COM-SGT | IfcFurnishingElement
ICO |  | INE | IMPRESORA | IMR | ICO_INE_IMR | P43 | IfcFurnishingElement
ICO |  | INE | Intercomunicador VEN | ITC | ICO_INE_ITC | COM-ITC | IfcFurnishingElement
ICO |  | INE | Interfono | IFO | ICO_INE_IFO |  | IfcFurnishingElement
ICO |  | INE | Lector de corta distancia | LCD | ICO_INE_LCD |  | IfcFurnishingElement
ICO |  | INE | Lector de tarjetas | LTA | ICO_INE_LTA |  | IfcFurnishingElement
ICO |  | INE | LECTOR TARJETAS CRÉDITO | LTC | ICO_INE_LTC | P42 | IfcFurnishingElement
ICO |  | INE | LECTOR USUARIO TSC | LUT | ICO_INE_LUT | P00 | IfcFurnishingElement
ICO |  | INE | Máquina expendedora | MEX | ICO_INE_MEX |  | IfcFurnishingElement
ICO |  | INE | Matriz de vídeo | MVD | ICO_INE_MVD |  | IfcFurnishingElement
ICO |  | INE | Micrófono | MCF | ICO_INE_MCF |  | IfcFurnishingElement
ICO |  | INE | MÓDEM COMUNICACIONES | MCM | ICO_INE_MCM | P60 | IfcFurnishingElement
ICO |  | INE | Monitor | MON | ICO_INE_MON |  | IfcFurnishingElement
ICO |  | INE | Mueble flap | FLA | ICO_INE_FLA | P70 | IfcFurnishingElement
ICO |  | INE | Nodo HIRSCHMANN | HIR | ICO_INE_HIR | COM-GIG | IfcBuildingElementProxy
ICO |  | INE | Nodo OTN | OTN | ICO_INE_OTN | COM-OTN | IfcBuildingElementProxy
ICO |  | INE | Nodo SDH MARCONI | SDH | ICO_INE_SDH | COM-SDH | IfcBuildingElementProxy
ICO |  | INE | ORDENADOR CMC | OCM | ICO_INE_OCM | P80 | IfcFurnishingElement
ICO |  | INE | Panel | PAN | ICO_INE_PAN |  | IfcFurnishingElement
ICO |  | INE | PANEL PICTOS LIN.VAL | PPN | ICO_INE_PPN | P01 | IfcFurnishingElement
ICO |  | INE | PANTALLA | PTL | ICO_INE_PTL | P21 | IfcFurnishingElement
ICO |  | INE | Pasarela | PRL | ICO_INE_PRL |  | IfcFurnishingElement
ICO |  | INE | Poste SOS | SOS | ICO_INE_SOS |  | IfcFurnishingElement
ICO |  | INE | Proyector | PRO | ICO_INE_PRO |  | IfcFurnishingElement
ICO |  | INE | Pruebas / Puesta en servicio de instalaciones | PSI | ICO_INE_PSI |  | IfcBuildingElementProxy (elemento auxiliar referencia) |  | ud
ICO |  | INE | Puesto de control | PCO | ICO_INE_PCO |  | IfcFurnishingElement |  | ud
ICO |  | INE | Pupitre de interfonía | PUI | ICO_INE_PUI |  | IfcBuildingElementProxy
ICO |  | INE | Rack | RAC | ICO_INE_RAC |  | IfcDistributionControlElement |  | ud
ICO |  | INE | Rectificadores | RCF | ICO_INE_RCF | COM-RTF | IfcDistributionControlElement
ICO |  | INE | Reloj | REL | ICO_INE_REL |  | IfcFurnishingElement
ICO |  | INE | Reloj patrón | RLJ | ICO_INE_RLJ | COM-RLJ | IfcFurnishingElement
ICO |  | INE | Retroproyectores | RPY | ICO_INE_RPY | COM-RPY | IfcFurnishingElement
ICO |  | INE | Router | ROU | ICO_INE_ROU |  | IfcFurnishingElement
ICO |  | INE | S.A.I. | SAI | ICO_INE_SAI | P90 | IfcFurnishingElement
ICO |  | INE | Sensor | SSR | ICO_INE_SSR |  | IfcFurnishingElement
ICO |  | INE | Servidor | SER | ICO_INE_SER |  | IfcFurnishingElement
ICO |  | INE | Sirena | SIR | ICO_INE_SIR |  | IfcFurnishingElement
ICO |  | INE | Sistema contra intrusión | SCI | ICO_INE_SCI | COM-SCI | IfcDistributionControlElement
ICO |  | INE | Sistema de arrastres | SAR | ICO_INE_SAR | COM-ARR | IfcDistributionControlElement
ICO |  | INE | Sistema de ayuda a la explotación (SAE) | SAE | ICO_INE_SAE | COM-SAE | IfcDistributionControlElement
ICO |  | INE | Sistema de interfonía | SIF | ICO_INE_SIF | COM-ITF | IfcDistributionControlElement
ICO |  | INE | Sistema de Megafonía IP | MGF | ICO_INE_MGF | COM-MGF | IfcDistributionControlElement
ICO |  | INE | Sistema de transmisión | TVD | ICO_INE_TVD | COM-TVD | IfcDistributionControlElement
ICO |  | INE | Sistema de videograbación | SVD | ICO_INE_SVD | COM-SVD | IfcDistributionControlElement
ICO |  | INE | Switch | SWI | ICO_INE_SWI |  | IfcFlowTerminal |  | ud
ICO |  | INE | SWITCH COMUNICACION | SWC | ICO_INE_SWC | P51 | IfcFlowTerminal
ICO |  | INE | TARJETERO | TJT | ICO_INE_TJT | P22 | IfcFurnishingElement
ICO |  | INE | TEIF-Telemando Subes | TIF | ICO_INE_TIF | COM-TIF | IfcFlowTerminal
ICO |  | INE | Telefonía Administrativa | TFD | ICO_INE_TFD | COM-TFD | IfcFlowTerminal
ICO |  | INE | Telefonía Automática | TFA | ICO_INE_TFA | COM-TFA | IfcFlowTerminal |  | ud
ICO |  | INE | Telefonía Móvil | TMV | ICO_INE_TMV | COM-TMV | IfcFlowTerminal |  | ud
ICO |  | INE | Telefonía Selectiva | TFS | ICO_INE_TFS | COM-TFS | IfcFlowTerminal |  | ud
ICO |  | INE | Teléfono | TEL | ICO_INE_TEL |  | IfcBuildingElementProxy |  | ud
ICO |  | INE | Teleindicadores | TLD | ICO_INE_TLD | COM-TLD | IfcFlowTerminal
ICO |  | INE | Torno | TNO | ICO_INE_TNO |  | IfcBuildingElementProxy
ICO |  | INE | TPV | TPV | ICO_INE_TPV | P41 | IfcBuildingElementProxy
ICO |  | INE | Transmisor de datos | TDA | ICO_INE_TDA |  | IfcBuildingElementProxy
ICO |  | INE | Tren Tierra | TTR | ICO_INE_TTR | COM-TTR | IfcBuildingElementProxy
ICO |  | INE | Tren Tierra AEG | TTG | ICO_INE_TTG | COM-TTR-AE | IfcBuildingElementProxy
ICO |  | INE | Tren Tierra ALCATEL | TTL | ICO_INE_TTL | COM-TTR-AL | IfcBuildingElementProxy
ICO |  | INE | Validadora | VLD | ICO_INE_VLD |  | IfcBuildingElementProxy |  | ud
ICO |  | INE | Videograbador | VID | ICO_INE_VID |  | IfcBuildingElementProxy
ISC | Instalaciones de Seguridad Civil
ISC |  | Infraestructura
ISC |  | INF | Aljibe | ALJ | ISC_INF_ALJ |  | IfcFlowStorageDevice
ISC |  | INF | Antirretorno | ATR | ISC_INF_ATR |  | IfcFlowController
ISC |  | INF | Armario | ARM | ISC_INF_ARM |  | IfcFlowTerminal
ISC |  | INF | Arqueta | ARQ | ISC_INF_ARQ |  | IfcBuildingElementProxy/IfcDistributionChamberElement
ISC |  | INF | Bomba | BOM | ISC_INF_BOM |  | IfcDistributionControlElement
ISC |  | INF | Cable | CAB | ISC_INF_CAB |  | IfcFlowSegment
ISC |  | INF | Caja de distribución | CDI | ISC_INF_CDI |  | IfcDistributionControlElement
ISC |  | INF | Canalización | CAN | ISC_INF_CAN |  | IfcDuctSegmentType/IfcFlowSegment
ISC |  | INF | Circuito de agua a presión | CAP | ISC_INF_CAP |  | IfcFlowTerminal
ISC |  | INF | Codo | COD | ISC_INF_COD |  | IfcFlowMovingDevice/IfcFlowSegment
ISC |  | INF | Depósito | DEP | ISC_INF_DEP |  | IfcFlowStorageDevice
ISC |  | INF | Empalme | EMP | ISC_INF_EMP |  | IfcFlowMovingDevice
ISC |  | INF | Góndola de empalme | GEM | ISC_INF_GEM | OGE | IfcBuildingElementProxy
ISC |  | INF | Grupo de presión | GPR | ISC_INF_GPR | OGP | IfcDistributionControlElement |  | ud
ISC |  | INF | Grupo Electrógeno | GEL | ISC_INF_GEL | O-GRU | IfcEnergyConversionDevice |  | ud
ISC |  | INF | Instrumento de medida y control de flujo | IMC | ISC_INF_IMC |  | IfcFlowController
ISC |  | INF | Llave de corte | LCO | ISC_INF_LCO |  | IfcFlowController |  | ud
ISC |  | INF | Reductor | RED | ISC_INF_RED |  | IfcFlowMovingDevice/IfcFlowSegment
ISC |  | INF | Regulador | REG | ISC_INF_REG |  | IfcFlowController
ISC |  | INF | Sistema antiincendio | SIA | ISC_INF_SIA | OSA | IfcFlowController
ISC |  | INF | Transición | TRA | ISC_INF_TRA |  | IfcFlowMovingDevice/IfcFlowSegment
ISC |  | INF | Tubería | TBE | ISC_INF_TBE |  | IfcFlowMovingDevice/IfcFlowSegment |  | ml
ISC |  | INF | Tubo | TUB | ISC_INF_TUB |  | IfcFlowMovingDevice/IfcFlowSegment |  | ml
ISC |  | INF | Válvula | VAL | ISC_INF_VAL |  | IfcFlowController |  | ud
ISC |  | Instalaciones / Equipamiento
ISC |  | INE | Altavoz | ALT | ISC_INE_ALT |  | IfcBuildingElementProxy |  | ud
ISC |  | INE | BIE | BIE | ISC_INE_BIE | OBI | IfcFlowTerminal |  | ud
ISC |  | INE | Columna seca | CSE | ISC_INE_CSE |  | IfcFlowTerminal |  | ud
ISC |  | INE | Central Incendio | CIC | ISC_INE_CIC | OCI | IfcDistributionChamberElement |  | ud
ISC |  | INE | Central y Regletero de Alarmas (PCI) | CRA | ISC_INE_CRA |  | IfcDistributionChamberElement |  | ud
ISC |  | INE | Central de control y señalización para detección automática de incendios | CCI | ISC_INE_CCI |  | IfcDistributionChamberElement |  | ud
ISC |  | INE | Centralita y rack de detección de incendios | CRD | ISC_INE_CRD |  | IfcDistributionChamberElement |  | ud
ISC |  | INE | Cuadro de mando | CMA | ISC_INE_CMA |  | IfcDistributionControlElement |  | ud
ISC |  | INE | Detector | DET | ISC_INE_DET |  | IfcDistributionControlElement |  | ud
ISC |  | INE | Difusor | DIF | ISC_INE_DIF |  | IfcFlowMovingDevice |  | ud
ISC |  | INE | Equipo de protección | EPR | ISC_INE_EPR |  | IfcBuildingElementProxy |  | ud
ISC |  | INE | Extintor | EXT | ISC_INE_EXT | OEX | IfcDiscreteAccessory |  | ud
ISC |  | INE | Fibroláser | FLS | ISC_INE_FLS |  | IfcBuildingElementProxy
ISC |  | INE | Lazo | LAZ | ISC_INE_LAZ |  | IfcBuildingElementProxy
ISC |  | INE | Monitor | MON | ISC_INE_MON |  | IfcFlowTerminal |  | ud
ISC |  | INE | Protección incendios | PCI | ISC_INE_PCI | O-PCI | IfcFlowTerminal |  | ud
ISC |  | INE | Pruebas / Puesta en servicio de instalaciones | PSI | ISC_INE_PSI |  | IfcBuildingElementProxy (elemento auxiliar referencia) |  | ud
ISC |  | INE | Pulsador | PUL | ISC_INE_PUL |  | IfcDistributionControlElement |  | ud
ISC |  | INE | Rociador | ROC | ISC_INE_ROC |  | IfcFlowTerminal |  | ud
ISC |  | INE | Sensor | SSR | ISC_INE_SSR |  | IfcDistributionControlElement |  | ud
ISC |  | INE | Señalética de emergencia | SEM | ISC_INE_SEM |  | IfcBuildingElementProxy |  | ud
ISC |  | INE | Sirena | SIR | ISC_INE_SIR |  | IfcDistributionControlElement |  | ud
IFS | Instalaciones Fontanería y Saneamiento
IFS |  | Infraestructura
IFS |  | INF | Acometida | ACO | IFS_INF_ACO |  | IfcFlowTerminal |  | ud
IFS |  | INF | Armario | ARM | IFS_INF_ARM |  | IfcFlowTerminal |  | ud
IFS |  | INF | Arqueta | ARQ | IFS_INF_ARQ |  | IfcBuildingElementProxy/IfcDistributionChamberElement |  | ud
IFS |  | INF | Bajante | BAJ | IFS_INF_BAJ |  | IfcFlowMovingDevice/IfcFlowSegment |  | ml
IFS |  | INF | Bomba | BOM | IFS_INF_BOM |  | IfcDistributionControlElement |  | ud
IFS |  | INF | Bomba achique aseo | BAA | IFS_INF_BAA | OBA | IfcDistributionControlElement
IFS |  | INF | Cabestrante | CBS | IFS_INF_CBS |  | IfcBuildingElementProxy
IFS |  | INF | Canalización | CAN | IFS_INF_CAN |  | IfcDuctSegmentType/IfcFlowSegment |  | ml
IFS |  | INF | Codo | COD | IFS_INF_COD |  | IfcFlowMovingDevice/IfcFlowSegment |  | ud
IFS |  | INF | Colector | COL | IFS_INF_COL |  | IfcFlowMovingDevice/IfcFlowSegment |  | ml
IFS |  | INF | Columna seca | CSE | IFS_INF_CSE |  | IfcFlowSegment |  | ud
IFS |  | INF | Conducto | CON | IFS_INF_CON |  | IfcFlowMovingDevice/IfcFlowSegment
IFS |  | INF | Contador | CTA | IFS_INF_CTA |  | IfcFlowController |  | ud
IFS |  | INF | Depósito | DEP | IFS_INF_DEP |  | IfcFlowStorageDevice |  | ud
IFS |  | INF | Empalme | EMP | IFS_INF_EMP |  | IfcFlowMovingDevice |  | ud
IFS |  | INF | Filtro | FIL | IFS_INF_FIL |  | ifcBuildingElementProxy
IFS |  | INF | Fontanería | FON | IFS_INF_FON | OFO | IfcBuildingElementProxy
IFS |  | INF | Góndola de empalme | GEM | IFS_INF_GEM | OGE | IfcBuildingElementProxy
IFS |  | INF | Grupo de presión | GPR | IFS_INF_GPR | OGP | IfcDistributionControlElement |  | ud
IFS |  | INF | Pozo | POZ | IFS_INF_POZ |  | IfcDistributionChamberElement |  | ud
IFS |  | INF | Pozo de bombeo pluviales | PBP | IFS_INF_PBP | O-PBP | IfcDistributionChamberElement
IFS |  | INF | Pozo de bombeo residuales | PBR | IFS_INF_PBR | O-PBR | IfcDistributionChamberElement
IFS |  | INF | Reductor | RED | IFS_INF_RED |  | IfcFlowController
IFS |  | INF | Regulador | REG | IFS_INF_REG |  | IfcFlowController
IFS |  | INF | Reja | RJA | IFS_INF_RJA |  | IfcDistributionChamberElement |  | ud
IFS |  | INF | Sumidero | SUM | IFS_INF_SUM |  | IfcDistributionChamberElement |  | ud
IFS |  | INF | Terminal | TML | IFS_INF_TML |  | IfcFlowTerminal
IFS |  | INF | Transición | TRA | IFS_INF_TRA |  | IfcFlowMovingDevice/IfcFlowSegment
IFS |  | INF | Tubería | TBE | IFS_INF_TBE |  | IfcFlowMovingDevice/IfcFlowSegment |  | ml
IFS |  | INF | Tubo | TUB | IFS_INF_TUB |  | IfcFlowMovingDevice/IfcFlowSegment |  | ml
IFS |  | INF | Válvula | VAL | IFS_INF_VAL |  | IfcFlowController |  | ud
IFS |  | Instalaciones / Equipamiento
IFS |  | INE | Acumulador | ACU | IFS_INE_ACU |  | IfcFlowStorageDevice |  | ud
IFS |  | INE | Caldera | CAL | IFS_INE_CAL | OCL | IfcEnergyConversionDevice |  | ud
IFS |  | INE | Calentador | CLD | IFS_INE_CLD |  | IfcFlowStorageDevice |  | ud
IFS |  | INE | Equipo de medida y control | EMC | IFS_INE_EMC |  | IfcDistributionControlElement |  | ud
IFS |  | INE | Extractor | EXR | IFS_INE_EXR |  | IfcFlowMovingDevice |  | ud
IFS |  | INE | Quemador | QUE | IFS_INE_QUE |  | IfcFlowTerminal |  | ud
IME | Instalaciones Mecánicas
IME |  | Accesibilidad
IME |  | ACC | Ascensor | ASC | IME_ACC_ASC | OAS | IfcTransportElement
IME |  | ACC | Cinta transportadora | CIT | IME_ACC_CIT |  | IfcTransportElement
IME |  | ACC | Cuadro de mando | CMA | IME_ACC_CMA |  | IfcDistributionControlElement
IME |  | ACC | Escaleras Mecánicas | EME | IME_ACC_EME | OEM | IfcTransportElement
IME |  | ACC | Montacargas | MNC | IME_ACC_MNC |  | IfcTransportElement
IME |  | ACC | Plataforma elevadora | PEL | IME_ACC_PEL | OEP | IfcTransportElement
IME |  | Ventilación
IME |  | VEN | Armario | ARM | IME_VEN_ARM |  | IfcFlowTerminal |  | ud
IME |  | VEN | Codo | COD | IME_VEN_COD |  | IfcFlowMovingDevice/IfcFlowSegment |  | ud
IME |  | VEN | Compuerta | COM | IME_VEN_COM |  | IfcFlowController
IME |  | VEN | Conducto | CON | IME_VEN_CON |  | IfcFlowMovingDevice/IfcFlowSegment
IME |  | VEN | Conector | CNC | IME_VEN_CNC |  | IfcFlowSegment
IME |  | VEN | Contador | CTA | IME_VEN_CTA |  | IfcFlowController
IME |  | VEN | Cortina de Humo | CHU | IME_VEN_CHU |  | IfcWall
IME |  | VEN | Cuadro de mando | CMA | IME_VEN_CMA |  | IfcDistributionControlElement |  | ud
IME |  | VEN | Detector | DET | IME_VEN_DET |  | IfcDistributionControlElement |  | ud
IME |  | VEN | Extracción bajo andén | EBA | IME_VEN_EBA | O-EXBA | IfcFlowMovingDevice
IME |  | VEN | Extracción de aire | EAI | IME_VEN_EAI |  | IfcFlowMovingDevice
IME |  | VEN | Impulsión de aire tratado | IAT | IME_VEN_IAT |  | IfcFlowMovingDevice
IME |  | VEN | Instrumento de medida y control de flujo | IMC | IME_VEN_IMC |  | IfcFlowController
IME |  | VEN | Inversor | INV | IME_VEN_INV |  | IfcFlowController
IME |  | VEN | Motor | MOT | IME_VEN_MOT |  | IfcEnergyConversionDevice
IME |  | VEN | Reductor | RED | IME_VEN_RED |  | IfcFlowController
IME |  | VEN | Regulador | REG | IME_VEN_REG |  | IfcFlowController
IME |  | VEN | Rejilla | REJ | IME_VEN_REJ |  | IfcFlowMovingDevice
IME |  | VEN | Retorno de aire tratado | RAT | IME_VEN_RAT |  | IfcFlowMovingDevice
IME |  | VEN | Silenciador | SIL | IME_VEN_SIL |  | IfcFlowTreatmentDevice
IME |  | VEN | Trampa de extracción de humo | TEH | IME_VEN_TEH |  | IfcFlowMovingDevice
IME |  | VEN | Transición | TRA | IME_VEN_TRA |  | IfcFlowMovingDevice/IfcFlowSegment
IME |  | VEN | Tubería | TBE | IME_VEN_TBE |  | IfcFlowMovingDevice/IfcFlowSegment |  | ml
IME |  | VEN | Unidad exterior | UEX | IME_VEN_UEX |  | IfcFlowFitting
IME |  | VEN | Válvula | VAL | IME_VEN_VAL |  | IfcFlowController |  | ud
IME |  | VEN | Ventilación | VEC | IME_VEN_VEC | O-VESA | IfcFlowMovingDevice
IME |  | VEN | Ventilación sobre andén | VEA | IME_VEN_VEA | O-VETU | IfcFlowMovingDevice
IME |  | VEN | Ventilación túnel | VET | IME_VEN_VET | O-VTL | IfcFlowMovingDevice
IME |  | VEN | Ventilador | VNT | IME_VEN_VNT |  | IfcFlowMovingDevice |  | ud
IME |  | Climatización
IME |  | CLI | Aero calentador | AEC | IME_CLI_AEC | OAE | IfcFlowFitting
IME |  | CLI | Aire Acondicionado | AIA | IME_CLI_AIA | OAA | IfcFlowFitting
IME |  | CLI | Bomba | BOM | IME_CLI_BOM |  | IfcDistributionControlElement
IME |  | CLI | Caldera | CAL | IME_CLI_CAL | OCL | IfcEnergyConversionDevice |  | ud
IME |  | CLI | Captador solar térmico | CST | IME_CLI_CST |  | IfcFlowFitting
IME |  | CLI | Condensador | CDN | IME_CLI_CDN |  | IfcEnergyConversionDevice
IME |  | CLI | Conducto | CON | IME_CLI_CON |  | IfcFlowMovingDevice/IfcFlowSegment
IME |  | CLI | Cruz PE | CPE | IME_CLI_CPE |  | IfcFlowMovingDevice/IfcFlowSegment
IME |  | CLI | Depósito | DEP | IME_CLI_DEP |  | IfcFlowMovingDevice |  | ud
IME |  | CLI | Detector | DET | IME_CLI_DET |  | IfcFlowMovingDevice
IME |  | CLI | Difusor | DIF | IME_CLI_DIF |  | IfcFlowMovingDevice |  | ud
IME |  | CLI | Empalme | EMP | IME_CLI_EMP |  | IfcFlowMovingDevice
IME |  | CLI | Góndola de empalme | GEM | IME_CLI_GEM | OGE | IfcBuildingElementProxy
IME |  | CLI | Equipo Humidificador PM | EHU | IME_CLI_EHU | OHU | IfcFlowMovingDevice
IME |  | CLI | Forjado radiante | FRA | IME_CLI_FRA |  | IfcFlowTerminal
IME |  | CLI | Generador de Aire Caliente | GAC | IME_CLI_GAC | OGA | IfcEnergyConversionDevice
IME |  | CLI | Geotermia | GET | IME_CLI_GET |  | IfcFlowTerminal
IME |  | CLI | Grupo Electrógeno | GEL | IME_CLI_GEL | O-GRU | IfcEnergyConversionDevice |  | ud
IME |  | CLI | Línea frigorífica | LFR | IME_CLI_LFR |  | IfcFlowTerminal
IME |  | CLI | Línea hidráulica | LHI | IME_CLI_LHI |  | IfcFlowTerminal
IME |  | CLI | Radiador | RAD | IME_CLI_RAD |  | IfcEnergyConversionDevice
IME |  | CLI | Recuperador | RCD | IME_CLI_RCD |  | fcEnergyConversionDevice
IME |  | CLI | Regulador | REG | IME_CLI_REG |  | IfcFlowController
IME |  | CLI | Rejilla | REJ | IME_CLI_REJ |  | IfcFlowMovingDevice
IME |  | CLI | Silenciador | SIL | IME_CLI_SIL |  | IfcFlowTreatmentDevice
IME |  | CLI | Sistema de Detección de Temperatura | SDT | IME_CLI_SDT |  | IfcDistributionControlElement
IME |  | CLI | Split | SPL | IME_CLI_SPL |  | IfcFlowMovingDevice
IME |  | CLI | Suelo radiante | SRA | IME_CLI_SRA |  | IfcFlowTerminal
IME |  | CLI | Termoacumulador | TMA | IME_CLI_TMA |  | IfcFlowStorageDevice
IME |  | CLI | Torre de refrigeración | TRE | IME_CLI_TRE |  | IfcEnergyConversionDevice
IME |  | CLI | Tubo | TUB | IME_CLI_TUB |  | IfcFlowMovingDevice/IfcFlowSegment
IME |  | CLI | Unidad interior | UIN | IME_CLI_UIN |  | IfcFlowFitting |  | ml
IME |  | CLI | Unidad exterior | UEX | IME_CLI_UEX |  | IfcFlowFitting |  | ml
IME |  | CLI | Ventilador | VNT | IME_CLI_VNT |  | IfcFlowMovingDevice |  | ud
AUX | Construcciones e Instalaciones Auxiliares
AUX |  | AUX | Acopio | ACP | AUX_AUX_ACP |  | IfcBuildingElementProxy
AUX |  | AUX | Andamio | AND | AUX_AUX_AND | IF-MYH | IfcBuildingElementProxy
AUX |  | AUX | Apeo de servicios | ASE | AUX_AUX_ASE | IF-MYH | IfcBuildingElementProxy
AUX |  | AUX | Apuntalamiento | APU | AUX_AUX_APU |  | IfcMechanicalFastener
AUX |  | AUX | Camión | CMN | AUX_AUX_CMN | V-CAMION | IfcBuildingElementProxy
AUX |  | AUX | Camión Bimodal | CMM | AUX_AUX_CMM | V-BIMODAL | IfcBuildingElementProxy
AUX |  | AUX | Chatarra | CHT | AUX_AUX_CHT |  | IfcBuildingElementProxy
AUX |  | AUX | Cimbra | CMB | AUX_AUX_CMB |  | IfcBuildingElementProxy |  | m3
AUX |  | AUX | Cimentación auxiliar | CAU | AUX_AUX_CAU |  | IfcFooting
AUX |  | AUX | Contenedor de escombros | COE | AUX_AUX_COE |  | IfcBuildingElementProxy |  | m3
AUX |  | AUX | Depósito de obra | DOB | AUX_AUX_DOB | IF-MYH | IfcBuildingElementProxy
AUX |  | AUX | Encofrado auxiliar | EAU | AUX_AUX_EAU |  | IfcPlate
AUX |  | AUX | Escombro | ECB | AUX_AUX_ECB |  | IfcBuildingElementProxy
AUX |  | AUX | Furgoneta | FUR | AUX_AUX_FUR | V-FURGONET | IfcBuildingElementProxy
AUX |  | AUX | Grúa torre | GRT | AUX_AUX_GRT | IF-MYH | IfcBuildingElementProxy
AUX |  | AUX | Grueta | GRU | AUX_AUX_GRU | IF-MYH | IfcBuildingElementProxy
AUX |  | AUX | Herramientas | HRM | AUX_AUX_HRM | IF-MYH | IfcBuildingElementProxy
AUX |  | AUX | Instalación provisional de agua | IPA | AUX_AUX_IPA | IF-MYH | IfcDistributionElement
AUX |  | AUX | Instalación provisional de saneamiento | IPS | AUX_AUX_IPS |  | IfcDistributionElement
AUX |  | AUX | Instalación provisional eléctrica | IPE | AUX_AUX_IPE |  | IfcDistributionElement
AUX |  | AUX | Maq. Herram. IIFF | MHI | AUX_AUX_MHI | IF-MYH | IfcBuildingElementProxy
AUX |  | AUX | Maquinaria | MAQ | AUX_AUX_MAQ | IF-MYH | IfcBuildingElementProxy
AUX |  | AUX | Montacargas de obra | MBR | AUX_AUX_MBR | IF-MYH | IfcBuildingElementProxy
AUX |  | AUX | Pallet | PLL | AUX_AUX_PLL | IF-MYH | IfcBuildingElementProxy
AUX |  | AUX | Polea y polipasto | PYP | AUX_AUX_PYP | IF-MYH | IfcBuildingElementProxy
AUX |  | AUX | Residuo especial | RES | AUX_AUX_RES | IF-MYH | IfcBuildingElementProxy
AUX |  | AUX | Rótulo | ROT | AUX_AUX_ROT | IF-MYH | IfcBuildingElementProxy
AUX |  | AUX | Saca de escombros | SES | AUX_AUX_SES | IF-MYH | IfcBuildingElementProxy
AUX |  | AUX | Silo | SLO | AUX_AUX_SLO | IF-MYH | IfcBuildingElementProxy
AUX |  | AUX | Tolva | TOL | AUX_AUX_TOL | IF-MYH | IfcBuildingElementProxy
AUX |  | AUX | Tubo de descarga de escombros | TDE | AUX_AUX_TDE | IF-MYH | IfcBuildingElementProxy
AUX |  | AUX | Turismo | TUR | AUX_AUX_TUR | V-TURISMO | IfcBuildingElementProxy
SYS | Seguridad y Salud
SYS |  | Seguridad y Salud
SYS |  | SYS | Andamio | AND | SYS_SYS_AND | OAL | IfcBuildingElementProxy
SYS |  | SYS | Arnés de seguridad | ARS | SYS_SYS_ARS | IF-MYH | IfcBuildingElementProxy
SYS |  | SYS | Aseo portátil | APO | SYS_SYS_APO | IF-MYH | IfcBuildingElementProxy
SYS |  | SYS | Baliza de señalización | BSE | SYS_SYS_BSE | IF-MYH | IfcBuildingElementProxy
SYS |  | SYS | Barrera Hormigón | BHO | SYS_SYS_BHO | IF-MYH | IfcBuildingElementProxy
SYS |  | SYS | Barrera Plastico | BPL | SYS_SYS_BPL | IF-MYH | IfcBuildingElementProxy
SYS |  | SYS | Caseta | CAS | SYS_SYS_CAS | IF-MYH | IfcBuilding
SYS |  | SYS | Cierre perimetral | CIP | SYS_SYS_CIP | IF-MYH | IfcBuildingElementProxy
SYS |  | SYS | Equipo de medida y detección de seguridad y salud | EMD | SYS_SYS_EMD | IF-MYH | IfcBuildingElementProxy
SYS |  | SYS | Equipo de protección individual | EPI | SYS_SYS_EPI | IF-MYH | IfcBuildingElementProxy
SYS |  | SYS | Equipo de protección de agua | EPG | SYS_SYS_EPG | OPA | IfcBuildingElementProxy
SYS |  | SYS | Equipo de protección de gas | EPS | SYS_SYS_EPS | OPG | IfcBuildingElementProxy
SYS |  | SYS | Escalera de obra | EOB | SYS_SYS_EOB | OES | IfcStair
SYS |  | SYS | Fuente de agua | FAG | SYS_SYS_FAG | RFA | IfcBuildingElementProxy
SYS |  | SYS | Iluminación trabajos nocturnos | ILN | SYS_SYS_ILN | IF-MYH | IfcBuildingElementProxy
SYS |  | SYS | Línea de vida | LVI | SYS_SYS_LVI |  | IfcBuildingElementProxy
SYS |  | SYS | Línea de vida horizontal | LVH | SYS_SYS_LVH | O-LIVIHO | IfcBuildingElementProxy
SYS |  | SYS | Línea de vida vertical | LVV | SYS_SYS_LVV | O-LIVIVE | IfcBuildingElementProxy
SYS |  | SYS | Paradas/apeaderos/andenes provisionales | PPR | SYS_SYS_PPR | O-ESTACION | IfcBuildingElementProxy
SYS |  | SYS | Puerta | PUE | SYS_SYS_PUE | O-PAE | IfcDoor
SYS |  | SYS | Red de protección | RDP | SYS_SYS_RDP |  | IfcBuildingElementProxy
SYS |  | SYS | Señales de obra | SÑO | SYS_SYS_SÑO |  | IfcBuildingElementProxy |  | ud/m2
SYS |  | SYS | Valla | VLL | SYS_SYS_VLL | OAV | IfcWall
SYS |  | SYS | Zona de paso de personas | ZPP | SYS_SYS_ZPP |  | IfcBuildingElementProxy
SYS |  | SYS | Zona de tráfico rodado y maquinaria | ZTR | SYS_SYS_ZTR |  | IfcBuildingElementProxy
SYS |  | Gestión de residuos
SYS |  | RES | Canon escombrera | CAE | SYS_RES_CAE |  | IfcBuildingElementProxy (elemento auxiliar referencia) |  | m3
SYS |  | RES | Canon residuo peligroso | CRP | SYS_RES_CRP |  | IfcBuildingElementProxy (elemento auxiliar referencia) |  | m3
SYS |  | RES | Canon vertido tierras | CVT | SYS_RES_CVT |  | IfcBuildingElementProxy (elemento auxiliar referencia) |  | m3
SYS |  | RES | Informe final de gestión de residuos | IGR | SYS_RES_IGR |  | IfcBuildingElementProxy (elemento auxiliar referencia) |  | ud
SYS |  | Control de calidad
SYS |  | CAL | Elaboración de informes de calidad | EIC | SYS_CAL_EIC |  | IfcBuildingElementProxy (elemento auxiliar referencia) |  | ud
SYS |  | CAL | Ensayo aglomerado | ENG | SYS_CAL_ENG |  | IfcBuildingElementProxy (elemento auxiliar referencia) |  | ud
SYS |  | CAL | Ensayo elementos acero | ENA | SYS_CAL_ENA |  | IfcBuildingElementProxy (elemento auxiliar referencia) |  | ud
SYS |  | CAL | Ensayo elementos estructurales | ENS | SYS_CAL_ENS |  | IfcBuildingElementProxy (elemento auxiliar referencia) |  | ud
SYS |  | CAL | Ensayo explanada | ENE | SYS_CAL_ENE |  | IfcBuildingElementProxy (elemento auxiliar referencia) |  | ud
SYS |  | CAL | Ensayo homigón | ENH | SYS_CAL_ENH |  | IfcBuildingElementProxy (elemento auxiliar referencia) |  | ud
SYS |  | CAL | Ensayo material de cantera | ENM | SYS_CAL_ENM |  | IfcBuildingElementProxy (elemento auxiliar referencia) |  | ud
SYS |  | CAL | Ensayo pantallas y pilotes | ENP | SYS_CAL_ENP |  | IfcBuildingElementProxy (elemento auxiliar referencia)
SYS |  | CAL | Instrumentación puente | INP | SYS_CAL_INP |  | IfcBuildingElementProxy (elemento auxiliar referencia) |  | PA
SYS |  | CAL | Instrumentación túnel | ITU | SYS_CAL_ITU |  | IfcBuildingElementProxy (elemento auxiliar referencia) |  | PA
SYS |  | CAL | Prueba de carga | PBC | SYS_CAL_PBC |  | IfcBuildingElementProxy (elemento auxiliar referencia) |  | ud
SYS |  | Control de calidad y medio ambiente
SYS |  | MAM | Elaboración de informes ambientales | EIA | SYS_MAM_EIA |  | IfcBuildingElementProxy (elemento auxiliar referencia) |  | ud
SYS |  | MAM | Programa de vigilancia ambiental | PVA | SYS_MAM_PVA |  | IfcBuildingElementProxy (elemento auxiliar referencia) |  | ud
SYS |  | Gestión documental
SYS |  | GDO | Auditorías externas | AUE | GDO_GDO_DAB |  | IfcBuildingElementProxy (elemento auxiliar referencia) |  | ud
SYS |  | GDO | Documentación As-Built | DAB | SYS_GDO_DAB |  | IfcBuildingElementProxy (elemento auxiliar referencia) |  | ud
SYS |  | GDO | Gestión BIM | GBM | SYS_GDO_GBM |  | IfcBuildingElementProxy (elemento auxiliar referencia) |  | ud
SYS |  | GDO | Documentación y gestión RAMs del proyecto | DOR | SYS_GDO_DOR |  | IfcBuildingElementProxy (elemento auxiliar referencia) |  | PA
OCE | Ocupación de Espacios
OCE |  | OCE | Entorno estación FGV | EEF | OCE_OCE_EEF | T-ENT | IfcSite
OCE |  | OCE | Expropiación | EXP | OCE_OCE_EXP |  | IfcSite
OCE |  | OCE | Ocupación Temporal | OCT | OCE_OCE_OCT |  | IfcSite
OCE |  | OCE | P.Dom.Pub.Rust.Cult. | DPC | OCE_OCE_DPC | T-PDPRC | IfcSite
OCE |  | OCE | P.Dom.Pub.Rust.S/Cul | DPS | OCE_OCE_DPS | T-PDPRS | IfcSite
OCE |  | OCE | P.Dom.Pub.Urb.Calle | DPL | OCE_OCE_DPL | T-PDPUC | IfcSite
OCE |  | OCE | P.Dom.Pub.Urb.Camino | DPM | OCE_OCE_DPM | T-PDPUM | IfcSite
OCE |  | OCE | P.Dom.Pub.Urb.Jardín | DPJ | OCE_OCE_DPJ | T-PDPUJ | IfcSite
OCE |  | OCE | P.Patrim.Rustic.Cult | RUC | OCE_OCE_RUC | T-PPARC | IfcSite
OCE |  | OCE | P.Patrim.Rustic.S/Cu | RUS | OCE_OCE_RUS | T-PPARS | IfcSite
OCE |  | OCE | P.Patrim.Solar Indus | SOI | OCE_OCE_SOI | T-PPASI | IfcSite
OCE |  | OCE | P.Patrim.Solar Resid | SOD | OCE_OCE_SOD | T-PPASR | IfcSite
OCE |  | OCE | P.Patrim.Urb.Calle | UCA | OCE_OCE_UCA | T-PPAUC | IfcSite
OCE |  | OCE | P.Patrim.Urb.Camino | UCM | OCE_OCE_UCM | T-PPAUM | IfcSite
OCE |  | OCE | P.Patrim.Urb.Jardín | UJA | OCE_OCE_UJA | T-PPAUJ | IfcSite
OCE |  | OCE | Parcelas/solares FGV | PSF | OCE_OCE_PSF | T-PYS | IfcSite
OCE |  | OCE | Parking autoriz.temp | PTS | OCE_OCE_PTS | T-PKCAT | IfcSite
OCE |  | OCE | Parking S/autoriz.te | PTO | OCE_OCE_PTO | T-PKSAT | IfcSite
OCE |  | OCE | Terren.afectos Explo | TAE | OCE_OCE_TAE | T-TAE | IfcSite
DEM | Demoliciones
DEM |  | DEM | Demolición | DEM | DEM_DEM_DEM |  | IfcBuildingElementProxy |  | m2/m3
DEM |  | DEM | Descabezado de pilote/micropilote | DZD | DEM_DEM_DZD |  | IfcBuildingElementProxy |  | ml
DEM |  | DEM | Desmontaje | DSM | DEM_DEM_DSM |  | IfcBuildingElementProxy |  | VARIOS
DEM |  | DEM | Fresado de Firme | FRE | DEM_DEM_FRE |  | IfcBuildingElementProxy |  | m2
DEM |  | DEM | Levante elementos | LEV | DEM_DEM_LEV |  | IfcBuildingElementProxy |  | ud

## Ent.IFC
Tipo de entidades IFC
Ifc2DCompositeCurve
IfcActionRequest
IfcActor
IfcActorRole
IfcActuatorType
IfcAddress
IfcAirTerminalBoxType
IfcAirTerminalType
IfcAirToAirHeatRecoveryType
IfcAlarmType
IfcAngularDimension
IfcAnnotation
IfcAnnotationCurveOccurrence
IfcAnnotationFillArea
IfcAnnotationFillAreaOccurrence
IfcAnnotationOccurrence
IfcAnnotationSurface
IfcAnnotationSurfaceOccurrence
IfcAnnotationSymbolOccurrence
IfcAnnotationTextOccurrence
IfcApplication
IfcAppliedValue
IfcAppliedValueRelationship
IfcApproval
IfcApprovalActorRelationship
IfcApprovalPropertyRelationship
IfcApprovalRelationship
IfcArbitraryClosedProfileDef
IfcArbitraryOpenProfileDef
IfcArbitraryProfileDefWithVoids
IfcAsset
IfcAsymmetricIShapeProfileDef
IfcAxis1Placement
IfcAxis2Placement2D
IfcAxis2Placement3D
IfcBSplineCurve
IfcBeam
IfcBeamType
IfcBezierCurve
IfcBlobTexture
IfcBlock
IfcBoilerType
IfcBooleanClippingResult
IfcBooleanResult
IfcBoundaryCondition
IfcBoundaryEdgeCondition
IfcBoundaryFaceCondition
IfcBoundaryNodeCondition
IfcBoundaryNodeConditionWarping
IfcBoundedCurve
IfcBoundedSurface
IfcBoundingBox
IfcBoxedHalfSpace
IfcBuilding
IfcBuildingElement
IfcBuildingElementComponent
IfcBuildingElementPart
IfcBuildingElementProxy
IfcBuildingElementProxyType
IfcBuildingElementType
IfcBuildingStorey
IfcCShapeProfileDef
IfcCableCarrierFittingType
IfcCableCarrierSegmentType
IfcCableSegmentType
IfcCalendarDate
IfcCartesianPoint
IfcCartesianTransformationOperator
IfcCartesianTransformationOperator2D
IfcCartesianTransformationOperator2DnonUniform
IfcCartesianTransformationOperator3D
IfcCartesianTransformationOperator3DnonUniform
IfcCenterLineProfileDef
IfcChamferEdgeFeature
IfcChillerType
IfcCircle
IfcCircleHollowProfileDef
IfcCircleProfileDef
IfcClassification
IfcClassificationItem
IfcClassificationItemRelationship
IfcClassificationNotation
IfcClassificationNotationFacet
IfcClassificationReference
IfcClosedShell
IfcCoilType
IfcColourRgb
IfcColourSpecification
IfcColumn
IfcColumnType
IfcComplexProperty
IfcCompositeCurve
IfcCompositeCurveSegment
IfcCompositeProfileDef
IfcCompressorType
IfcCondenserType
IfcCondition
IfcConditionCriterion
IfcConic
IfcConnectedFaceSet
IfcConnectionCurveGeometry
IfcConnectionGeometry
IfcConnectionPointEccentricity
IfcConnectionPointGeometry
IfcConnectionPortGeometry
IfcConnectionSurfaceGeometry
IfcConstraint
IfcConstraintAggregationRelationship
IfcConstraintClassificationRelationship
IfcConstraintRelationship
IfcConstructionEquipmentResource
IfcConstructionMaterialResource
IfcConstructionProductResource
IfcConstructionResource
IfcContextDependentUnit
IfcControl
IfcControllerType
IfcConversionBasedUnit
IfcCooledBeamType
IfcCoolingTowerType
IfcCoordinatedUniversalTimeOffset
IfcCostItem
IfcCostSchedule
IfcCostValue
IfcCovering
IfcCoveringType
IfcCraneRailAShapeProfileDef
IfcCraneRailFShapeProfileDef
IfcCrewResource
IfcCsgPrimitive3D
IfcCsgSolid
IfcCurrencyRelationship
IfcCurtainWall
IfcCurtainWallType
IfcCurve
IfcCurveBoundedPlane
IfcCurveStyle
IfcCurveStyleFont
IfcCurveStyleFontAndScaling
IfcCurveStyleFontPattern
IfcDamperType
IfcDateAndTime
IfcDefinedSymbol
IfcDerivedProfileDef
IfcDerivedUnit
IfcDerivedUnitElement
IfcDiameterDimension
IfcDimensionCalloutRelationship
IfcDimensionCurve
IfcDimensionCurveDirectedCallout
IfcDimensionCurveTerminator
IfcDimensionPair
IfcDimensionalExponents
IfcDirection
IfcDiscreteAccessory
IfcDiscreteAccessoryType
IfcDistributionChamberElement
IfcDistributionChamberElementType
IfcDistributionControlElement
IfcDistributionControlElementType
IfcDistributionElement
IfcDistributionElementType
IfcDistributionFlowElement
IfcDistributionFlowElementType
IfcDistributionPort
IfcDocumentElectronicFormat
IfcDocumentInformation
IfcDocumentInformationRelationship
IfcDocumentReference
IfcDoor
IfcDoorLiningProperties
IfcDoorPanelProperties
IfcDoorStyle
IfcDraughtingCallout
IfcDraughtingCalloutRelationship
IfcDraughtingPreDefinedColour
IfcDraughtingPreDefinedCurveFont
IfcDraughtingPreDefinedTextFont
IfcDuctFittingType
IfcDuctSegmentType
IfcDuctSilencerType
IfcEdge
IfcEdgeCurve
IfcEdgeFeature
IfcEdgeLoop
IfcElectricApplianceType
IfcElectricDistributionPoint
IfcElectricFlowStorageDeviceType
IfcElectricGeneratorType
IfcElectricHeaterType
IfcElectricMotorType
IfcElectricTimeControlType
IfcElectricalBaseProperties
IfcElectricalCircuit
IfcElectricalElement
IfcElement
IfcElementAssembly
IfcElementComponent
IfcElementComponentType
IfcElementQuantity
IfcElementType
IfcElementarySurface
IfcEllipse
IfcEllipseProfileDef
IfcEnergyConversionDevice
IfcEnergyConversionDeviceType
IfcEnergyProperties
IfcEnvironmentalImpactValue
IfcEquipmentElement
IfcEquipmentStandard
IfcEvaporativeCoolerType
IfcEvaporatorType
IfcExtendedMaterialProperties
IfcExternalReference
IfcExternallyDefinedHatchStyle
IfcExternallyDefinedSurfaceStyle
IfcExternallyDefinedSymbol
IfcExternallyDefinedTextFont
IfcExtrudedAreaSolid
IfcFace
IfcFaceBasedSurfaceModel
IfcFaceBound
IfcFaceOuterBound
IfcFaceSurface
IfcFacetedBrep
IfcFacetedBrepWithVoids
IfcFailureConnectionCondition
IfcFanType
IfcFastener
IfcFastenerType
IfcFeatureElement
IfcFeatureElementAddition
IfcFeatureElementSubtraction
IfcFillAreaStyle
IfcFillAreaStyleHatching
IfcFillAreaStyleTileSymbolWithStyle
IfcFillAreaStyleTiles
IfcFilterType
IfcFireSuppressionTerminalType
IfcFlowController
IfcFlowControllerType
IfcFlowFitting
IfcFlowFittingType
IfcFlowInstrumentType
IfcFlowMeterType
IfcFlowMovingDevice
IfcFlowMovingDeviceType
IfcFlowSegment
IfcFlowSegmentType
IfcFlowStorageDevice
IfcFlowStorageDeviceType
IfcFlowTerminal
IfcFlowTerminalType
IfcFlowTreatmentDevice
IfcFlowTreatmentDeviceType
IfcFluidFlowProperties
IfcFooting
IfcFuelProperties
IfcFurnishingElement
IfcFurnishingElementType
IfcFurnitureStandard
IfcFurnitureType
IfcGasTerminalType
IfcGeneralMaterialProperties
IfcGeneralProfileProperties
IfcGeometricCurveSet
IfcGeometricRepresentationContext
IfcGeometricRepresentationItem
IfcGeometricRepresentationSubContext
IfcGeometricSet
IfcGrid
IfcGridAxis
IfcGridPlacement
IfcGroup
IfcHalfSpaceSolid
IfcHeatExchangerType
IfcHumidifierType
IfcHygroscopicMaterialProperties
IfcIShapeProfileDef
IfcImageTexture
IfcInventory
IfcIrregularTimeSeries
IfcIrregularTimeSeriesValue
IfcJunctionBoxType
IfcLShapeProfileDef
IfcLaborResource
IfcLampType
IfcLibraryInformation
IfcLibraryReference
IfcLightDistributionData
IfcLightFixtureType
IfcLightIntensityDistribution
IfcLightSource
IfcLightSourceAmbient
IfcLightSourceDirectional
IfcLightSourceGoniometric
IfcLightSourcePositional
IfcLightSourceSpot
IfcLine
IfcLinearDimension
IfcLocalPlacement
IfcLocalTime
IfcLoop
IfcManifoldSolidBrep
IfcMappedItem
IfcMaterial
IfcMaterialClassificationRelationship
IfcMaterialDefinitionRepresentation
IfcMaterialLayer
IfcMaterialLayerSet
IfcMaterialLayerSetUsage
IfcMaterialList
IfcMaterialProperties
IfcMeasureWithUnit
IfcMechanicalConcreteMaterialProperties
IfcMechanicalFastener
IfcMechanicalFastenerType
IfcMechanicalMaterialProperties
IfcMechanicalSteelMaterialProperties
IfcMember
IfcMemberType
IfcMetric
IfcMonetaryUnit
IfcMotorConnectionType
IfcMove
IfcNamedUnit
IfcObject
IfcObjectDefinition
IfcObjectPlacement
IfcObjective
IfcOccupant
IfcOffsetCurve2D
IfcOffsetCurve3D
IfcOneDirectionRepeatFactor
IfcOpenShell
IfcOpeningElement
IfcOpticalMaterialProperties
IfcOrderAction
IfcOrganization
IfcOrganizationRelationship
IfcOrientedEdge
IfcOutletType
IfcOwnerHistory
IfcParameterizedProfileDef
IfcPath
IfcPerformanceHistory
IfcPermeableCoveringProperties
IfcPermit
IfcPerson
IfcPersonAndOrganization
IfcPhysicalComplexQuantity
IfcPhysicalQuantity
IfcPhysicalSimpleQuantity
IfcPile
IfcPipeFittingType
IfcPipeSegmentType
IfcPixelTexture
IfcPlacement
IfcPlanarBox
IfcPlanarExtent
IfcPlane
IfcPlate
IfcPlateType
IfcPoint
IfcPointOnCurve
IfcPointOnSurface
IfcPolyLoop
IfcPolygonalBoundedHalfSpace
IfcPolyline
IfcPort
IfcPostalAddress
IfcPreDefinedColour
IfcPreDefinedCurveFont
IfcPreDefinedDimensionSymbol
IfcPreDefinedItem
IfcPreDefinedPointMarkerSymbol
IfcPreDefinedSymbol
IfcPreDefinedTerminatorSymbol
IfcPreDefinedTextFont
IfcPresentationLayerAssignment
IfcPresentationLayerWithStyle
IfcPresentationStyle
IfcPresentationStyleAssignment
IfcProcedure
IfcProcess
IfcProduct
IfcProductDefinitionShape
IfcProductRepresentation
IfcProductsOfCombustionProperties
IfcProfileDef
IfcProfileProperties
IfcProject
IfcProjectOrder
IfcProjectOrderRecord
IfcProjectionCurve
IfcProjectionElement
IfcProperty
IfcPropertyBoundedValue
IfcPropertyConstraintRelationship
IfcPropertyDefinition
IfcPropertyDependencyRelationship
IfcPropertyEnumeratedValue
IfcPropertyEnumeration
IfcPropertyListValue
IfcPropertyReferenceValue
IfcPropertySet
IfcPropertySetDefinition
IfcPropertySingleValue
IfcPropertyTableValue
IfcProtectiveDeviceType
IfcProxy
IfcPumpType
IfcQuantityArea
IfcQuantityCount
IfcQuantityLength
IfcQuantityTime
IfcQuantityVolume
IfcQuantityWeight
IfcRadiusDimension
IfcRailing
IfcRailingType
IfcRamp
IfcRampFlight
IfcRampFlightType
IfcRationalBezierCurve
IfcRectangleHollowProfileDef
IfcRectangleProfileDef
IfcRectangularPyramid
IfcRectangularTrimmedSurface
IfcReferencesValueDocument
IfcRegularTimeSeries
IfcReinforcementBarProperties
IfcReinforcementDefinitionProperties
IfcReinforcingBar
IfcReinforcingElement
IfcReinforcingMesh
IfcRelAggregates
IfcRelAssigns
IfcRelAssignsTasks
IfcRelAssignsToActor
IfcRelAssignsToControl
IfcRelAssignsToGroup
IfcRelAssignsToProcess
IfcRelAssignsToProduct
IfcRelAssignsToProjectOrder
IfcRelAssignsToResource
IfcRelAssociates
IfcRelAssociatesAppliedValue
IfcRelAssociatesApproval
IfcRelAssociatesClassification
IfcRelAssociatesConstraint
IfcRelAssociatesDocument
IfcRelAssociatesLibrary
IfcRelAssociatesMaterial
IfcRelAssociatesProfileProperties
IfcRelConnects
IfcRelConnectsElements
IfcRelConnectsPathElements
IfcRelConnectsPortToElement
IfcRelConnectsPorts
IfcRelConnectsStructuralActivity
IfcRelConnectsStructuralElement
IfcRelConnectsStructuralMember
IfcRelConnectsWithEccentricity
IfcRelConnectsWithRealizingElements
IfcRelContainedInSpatialStructure
IfcRelCoversBldgElements
IfcRelCoversSpaces
IfcRelDecomposes
IfcRelDefines
IfcRelDefinesByProperties
IfcRelDefinesByType
IfcRelFillsElement
IfcRelFlowControlElements
IfcRelInteractionRequirements
IfcRelNests
IfcRelOccupiesSpaces
IfcRelOverridesProperties
IfcRelProjectsElement
IfcRelReferencedInSpatialStructure
IfcRelSchedulesCostItems
IfcRelSequence
IfcRelServicesBuildings
IfcRelSpaceBoundary
IfcRelVoidsElement
IfcRelationship
IfcRelaxation
IfcRepresentation
IfcRepresentationContext
IfcRepresentationItem
IfcRepresentationMap
IfcResource
IfcRevolvedAreaSolid
IfcRibPlateProfileProperties
IfcRightCircularCone
IfcRightCircularCylinder
IfcRoof
IfcRoot
IfcRoundedEdgeFeature
IfcRoundedRectangleProfileDef
IfcSIUnit
IfcSanitaryTerminalType
IfcScheduleTimeControl
IfcSectionProperties
IfcSectionReinforcementProperties
IfcSectionedSpine
IfcSensorType
IfcServiceLife
IfcServiceLifeFactor
IfcShapeAspect
IfcShapeModel
IfcShapeRepresentation
IfcShellBasedSurfaceModel
IfcSimpleProperty
IfcSite
IfcSlab
IfcSlabType
IfcSlippageConnectionCondition
IfcSolidModel
IfcSoundProperties
IfcSoundValue
IfcSpace
IfcSpaceHeaterType
IfcSpaceProgram
IfcSpaceThermalLoadProperties
IfcSpaceType
IfcSpatialStructureElement
IfcSpatialStructureElementType
IfcSphere
IfcStackTerminalType
IfcStair
IfcStairFlight
IfcStairFlightType
IfcStructuralAction
IfcStructuralActivity
IfcStructuralAnalysisModel
IfcStructuralConnection
IfcStructuralConnectionCondition
IfcStructuralCurveConnection
IfcStructuralCurveMember
IfcStructuralCurveMemberVarying
IfcStructuralItem
IfcStructuralLinearAction
IfcStructuralLinearActionVarying
IfcStructuralLoad
IfcStructuralLoadGroup
IfcStructuralLoadLinearForce
IfcStructuralLoadPlanarForce
IfcStructuralLoadSingleDisplacement
IfcStructuralLoadSingleDisplacementDistortion
IfcStructuralLoadSingleForce
IfcStructuralLoadSingleForceWarping
IfcStructuralLoadStatic
IfcStructuralLoadTemperature
IfcStructuralMember
IfcStructuralPlanarAction
IfcStructuralPlanarActionVarying
IfcStructuralPointAction
IfcStructuralPointConnection
IfcStructuralPointReaction
IfcStructuralProfileProperties
IfcStructuralReaction
IfcStructuralResultGroup
IfcStructuralSteelProfileProperties
IfcStructuralSurfaceConnection
IfcStructuralSurfaceMember
IfcStructuralSurfaceMemberVarying
IfcStructuredDimensionCallout
IfcStyleModel
IfcStyledItem
IfcStyledRepresentation
IfcSubContractResource
IfcSubedge
IfcSurface
IfcSurfaceCurveSweptAreaSolid
IfcSurfaceOfLinearExtrusion
IfcSurfaceOfRevolution
IfcSurfaceStyle
IfcSurfaceStyleLighting
IfcSurfaceStyleRefraction
IfcSurfaceStyleRendering
IfcSurfaceStyleShading
IfcSurfaceStyleWithTextures
IfcSurfaceTexture
IfcSweptAreaSolid
IfcSweptDiskSolid
IfcSweptSurface
IfcSwitchingDeviceType
IfcSymbolStyle
IfcSystem
IfcSystemFurnitureElementType
IfcTShapeProfileDef
IfcTable
IfcTableRow
IfcTankType
IfcTask
IfcTelecomAddress
IfcTendon
IfcTendonAnchor
IfcTerminatorSymbol
IfcTextLiteral
IfcTextLiteralWithExtent
IfcTextStyle
IfcTextStyleFontModel
IfcTextStyleForDefinedFont
IfcTextStyleTextModel
IfcTextStyleWithBoxCharacteristics
IfcTextureCoordinate
IfcTextureCoordinateGenerator
IfcTextureMap
IfcTextureVertex
IfcThermalMaterialProperties
IfcTimeSeries
IfcTimeSeriesReferenceRelationship
IfcTimeSeriesSchedule
IfcTimeSeriesValue
IfcTopologicalRepresentationItem
IfcTopologyRepresentation
IfcTransformerType
IfcTransportElement
IfcTransportElementType
IfcTrapeziumProfileDef
IfcTrimmedCurve
IfcTubeBundleType
IfcTwoDirectionRepeatFactor
IfcTypeObject
IfcTypeProduct
IfcUShapeProfileDef
IfcUnitAssignment
IfcUnitaryEquipmentType
IfcValveType
IfcVector
IfcVertex
IfcVertexBasedTextureMap
IfcVertexLoop
IfcVertexPoint
IfcVibrationIsolatorType
IfcVirtualElement
IfcVirtualGridIntersection
IfcWall
IfcWallStandardCase
IfcWallType
IfcWasteTerminalType
IfcWaterProperties
IfcWindow
IfcWindowLiningProperties
IfcWindowPanelProperties
IfcWindowStyle
IfcWorkControl
IfcWorkPlan
IfcWorkSchedule
IfcZShapeProfileDef
IfcZone